## PLANILHA DE PROPOSTAS
DADOS DA UFSB | [7 empty] | DADOS DO LICITANTE
UNIVERSIDADE FEDERAL DO SUL DA BAHIA |  |  | BDI SERVIÇO: |  | 22.39% |  |  | 1 - O licitante deverá preencher SOMENTE as células em AMARELO com seus respectivos BDI`s e percentual de Desconto Linear. A planilha será preenchida automaticamente a partir do preenchimento dessas 03 células.
CNPJ: 18.560.547/001-07 |  |  | BDI DIFERENCIADO: |  | 15.58% |  |  | DESCONTO LINEAR | BDI SERVIÇOS: | BDI DIFERENCIADO:
OBRA: PAVILHÃO DE LABORATÓRIOS DO CSC |  |  | ENCARGOS SOCIAIS: |  | 116,64%(HORA) 71,67%(MÊS) |  |  | 0% | 22.39% | 15.58%
DATA: 17/10/2024 |  |  | DATABASE: |  | SINAPI 2024/08 SEM DESONERAÇÃO |  |  | 2 - O desconto a ser publicado pelo licitante no COMPRASNET encontra-se na célula em azul "Desconto Final"
DESCONTO FINAL
0%
PLANILHA ORÇAMENTÁRIA UFSB | [7 empty] | PROPOSTA ORÇAMENTO
ITEM | CÓDIGO | DESCRIÇÃO | FONTE | UND | QUANTIDADE | PREÇO UNITÁRIO R$ | PREÇO TOTAL R$ | PREÇO UNITÁRIO COM DESCONTO | PREÇO FINAL COM DESCONTO E SEM BDI | % DESCONTO
1 | ADMINISTRAÇÃO LOCAL | [5 empty] | 538320.5
1.1 | 93567 | ENGENHEIRO CIVIL DE OBRA PLENO COM ENCARGOS COMPLEMENTARES | SINAPI | MES | 12 | 21998.41 | 263980.92 | 21998.41 | 263980.92 | 0%
1.2 | 93567 | ENGENHEIRO ELETRICISTA DE OBRA PLENO COM ENCARGOS COMPLEMENTARES | SINAPI | MES | 2 | 21998.41 | 43996.82 | 21998.41 | 43996.82 | 0%
1.3 | 93572 | ENCARREGADO GERAL DE OBRAS COM ENCARGOS COMPLEMENTARES (OBRAS CIVIS) | SINAPI | MES | 12 | 6775.08 | 81300.96 | 6775.08 | 81300.96 | 0%
1.4 | 93572 | ENCARREGADO GERAL DE OBRAS COM ENCARGOS COMPLEMENTARES (INSTALAÇÕES ELÉTRICAS) | SINAPI | MES | 4 | 6775.08 | 27100.32 | 6775.08 | 27100.32 | 0%
1.5 | JCA-65621362 | VIGIA NOTURNO COM ENCARGOS COMPLEMENTARES | Composições Próprias | MES | 12 | 5195.33 | 62343.96 | 5195.33 | 62343.96 | 0%
1.6 | 93563 | ALMOXARIFE COM ENCARGOS COMPLEMENTARES | SINAPI | MES | 12 | 4966.46 | 59597.52 | 4966.46 | 59597.52 | 0%
2 | SERVIÇOS PRELIMINARES/TÉCNICOS | [5 empty] | 402744.93
2.1 | MOBILIZAÇÃO DE OBRA | [5 empty] | 20525.64
2.1.1 | UFSB-83322494 | MOBILIZAÇÃO E DESMOBILIZAÇÃO DE OBRAS - EQUIPAMENTOS E PESSOAL - CONFORME MANUAL DE CUSTOS DE INFRAESTRUTURA DE TRANSPORTES - DNIT - EXCLUSIVO PARA PORTO SEGURO/BA | Composições Próprias | UN | 1 | 20525.64 | 20525.64 | 20525.64 | 20525.64 | 0%
2.2 | LIMPEZA DO TERRENO | [5 empty] | 40172.19
2.2.1 | 98525 | LIMPEZA MECANIZADA DE CAMADA VEGETAL, VEGETAÇÃO E PEQUENAS ÁRVORES (DIÂMETRO DE TRONCO MENOR QUE 0,20 M), COM TRATOR DE ESTEIRAS. AF_03/2024 | SINAPI | M2 | 4800.9 | 0.69 | 3312.62 | 0.69 | 3312.62 | 0%
2.2.2 | 98529 | CORTE RASO E RECORTE DE ÁRVORE COM DIÂMETRO DE TRONCO MAIOR OU IGUAL A 0,20 M E MENOR QUE 0,40 M. AF_03/2024 | SINAPI | UN | 15 | 78.16 | 1172.4 | 78.16 | 1172.4 | 0%
2.2.3 | 98530 | CORTE RASO E RECORTE DE ÁRVORE COM DIÂMETRO DE TRONCO MAIOR OU IGUAL A 0,40 M E MENOR QUE 0,60 M. AF_03/2024 | SINAPI | UN | 3 | 153.42 | 460.26 | 153.42 | 460.26 | 0%
2.2.4 | 98526 | REMOÇÃO DE RAÍZES REMANESCENTES DE TRONCO DE ÁRVORE COM DIÂMETRO MAIOR OU IGUAL A 0,20 M E MENOR QUE 0,40 M. AF_03/2024 | SINAPI | UN | 15 | 146.69 | 2200.35 | 146.69 | 2200.35 | 0%
2.2.5 | 98527 | REMOÇÃO DE RAÍZES REMANESCENTES DE TRONCO DE ÁRVORE COM DIÂMETRO MAIOR OU IGUAL A 0,40 M E MENOR QUE 0,60 M. AF_03/2024 | SINAPI | UN | 3 | 243.44 | 730.32 | 243.44 | 730.32 | 0%
2.2.6 | 100978 | CARGA, MANOBRA E DESCARGA DE SOLOS E MATERIAIS GRANULARES EM CAMINHÃO BASCULANTE 10 M³ - CARGA COM ESCAVADEIRA HIDRÁULICA (CAÇAMBA DE 1,20 M³ / 155 HP) E DESCARGA LIVRE (UNIDADE: M3). AF_07/2020 | SINAPI | M3 | 740.23 | 7.03 | 5203.82 | 7.03 | 5203.82 | 0%
2.2.7 | 95875 | TRANSPORTE COM CAMINHÃO BASCULANTE DE 10 M³, EM VIA URBANA PAVIMENTADA, DMT ATÉ 30 KM (UNIDADE: M3XKM). AF_07/2020 | SINAPI | M3XKM | 11103.45 | 2.44 | 27092.42 | 2.44 | 27092.42 | 0%
2.3 | INSTALAÇÃO DO CANTEIRO DE OBRA | [5 empty] | 332054.86
2.3.1 | UFSB-11006250 | EXECUÇÃO DE ESCRITÓRIO EM CANTEIRO DE OBRA EM ALVENARIA, NÃO INCLUSO MOBILIÁRIO E EQUIPAMENTOS. AF_02/2016 | Composições Próprias | M2 | 54.09 | 1113.69 | 60239.49 | 1113.69 | 60239.49 | 0%
2.3.2 | UFSB-30837920 | EXECUÇÃO DE ALMOXARIFADO EM CANTEIRO DE OBRA EM ALVENARIA, INCLUSO PRATELEIRAS. AF_02/2016 | Composições Próprias | M2 | 41.74 | 910.29 | 37995.5 | 910.29 | 37995.5 | 0%
2.3.3 | UFSB-10615980 | EXECUÇÃO DE REFEITÓRIO EM CANTEIRO DE OBRA EM ALVENARIA, NÃO INCLUSO MOBILIÁRIO E EQUIPAMENTOS. AF_02/2016 | Composições Próprias | M2 | 39.2 | 583.93 | 22890.06 | 583.93 | 22890.06 | 0%
2.3.4 | UFSB-78634321 | EXECUÇÃO DE SANITÁRIO E VESTIÁRIO EM CANTEIRO DE OBRA EM ALVENARIA, NÃO INCLUSO MOBILIÁRIO. AF_02/2016 | Composições Próprias | M2 | 83.48 | 953.48 | 79596.51 | 953.48 | 79596.51 | 0%
2.3.5 | UFSB-83384959 | EXECUÇÃO DE CENTRAL DE ARMADURA EM CANTEIRO DE OBRA, NÃO INCLUSO MOBILIÁRIO E EQUIPAMENTOS. AF_04/2016 | Composições Próprias | M2 | 60.4 | 238.89 | 14428.96 | 238.89 | 14428.96 | 0%
2.3.6 | UFSB-13473464 | EXECUÇÃO DE CENTRAL DE FÔRMAS, PRODUÇÃO DE ARGAMASSA OU CONCRETO EM CANTEIRO DE OBRA, NÃO INCLUSO MOBILIÁRIO E EQUIPAMENTOS. | Composições Próprias | M2 | 10.35 | 421.83 | 4365.94 | 421.83 | 4365.94 | 0%
2.3.7 | Composição criada com base em projeto próprio para conjunto de baias. Para a presente composição foram utilizadas composições auxiliares SINAPI.JCA-15799018 | CONJUNTO DE BAIAS DE RESÍDUOS DE CONSTRUÇÃO COM PAREDES EM MADEIRA COMPENSADA, PISO CIMENTADO - INCLUSIVE ACABAMENTOS - SENDO 5 BAIAS DE 2,00M X 2,00M CADA UMA TOTALIZANDO 10,00M X 2,00M. | Composições Próprias | UN | 1 | 9848.96 | 9848.96 | 9848.96 | 9848.96 | 0%
2.3.8 | JCA-89852022 | CONJUNTO DE BAIAS DE MATERIAIS DE CONSTRUÇÃO COM PAREDES EM MADEIRA COMPENSADA, PISO CIMENTADO - INCLUSIVE ACABAMENTOS - SENDO 4 BAIAS DE 2,00M X 2,00M CADA UMA TOTALIZANDO 8,00M X 2,00M. | Composições Próprias | UN | 1 | 7994.6 | 7994.6 | 7994.6 | 7994.6 | 0%
2.3.9 | 103077 | EXECUÇÃO DE LAJE SOBRE SOLO, ESPESSURA DE 15 CM, FCK = 30 MPA, COM USO DE FORMAS EM MADEIRA SERRADA. AF_09/2021 (ÁREA DE BETONEIRAS-2x2m)) | SINAPI | M2 | 4 | 193.86 | 775.44 | 193.86 | 775.44 | 0%
2.3.10 | 98459 | TAPUME COM TELHA METÁLICA. AF_03/2024 (L=300M h = 2,20) | SINAPI | M2 | 650 | 96.24 | 62556 | 96.24 | 62556 | 0%
2.3.11 | 103689 | FORNECIMENTO E INSTALAÇÃO DE PLACA DE OBRA COM CHAPA GALVANIZADA E ESTRUTURA DE MADEIRA. AF_03/2022_PS | SINAPI | M2 | 8 | 441.14 | 3529.12 | 441.14 | 3529.12 | 0%
2.3.12 | 98053 | TANQUE SÉPTICO CIRCULAR, EM CONCRETO PRÉ-MOLDADO, DIÂMETRO INTERNO = 1,40 M, ALTURA INTERNA = 2,50 M, VOLUME ÚTIL: 3463,6 L (PARA 13 CONTRIBUINTES). AF_12/2020_PA | SINAPI | UN | 2 | 3026.3 | 6052.6 | 3026.3 | 6052.6 | 0%
2.3.13 | 98099 | SUMIDOURO RETANGULAR, EM ALVENARIA COM BLOCOS DE CONCRETO, DIMENSÕES INTERNAS: 1,0 X 3,0 X H=3,0 M, ÁREA DE INFILTRAÇÃO: 25 M² (PARA 10 CONTRIBUINTES). AF_12/2020 | SINAPI | UN | 2 | 4522.72 | 9045.44 | 4522.72 | 9045.44 | 0%
2.3.14 | 98461 | ESTRUTURA DE MADEIRA PROVISÓRIA PARA SUPORTE DE CAIXA DÁGUA ELEVADA DE 1000 LITROS. AF_03/2024 | SINAPI | UN | 2 | 5947.37 | 11894.74 | 5947.37 | 11894.74 | 0%
2.3.15 | 102607 | CAIXA D´ÁGUA EM POLIETILENO, 1000 LITROS - FORNECIMENTO E INSTALAÇÃO. AF_06/2021 | SINAPI | UN | 2 | 420.75 | 841.5 | 420.75 | 841.5 | 0%
2.4 | LOCAÇÃO DA OBRA | [5 empty] | 9992.24
2.4.1 | 99059 | LOCAÇÃO CONVENCIONAL DE OBRA, UTILIZANDO GABARITO DE TÁBUAS CORRIDAS PONTALETADAS A CADA 2,00M - 2 UTILIZAÇÕES. AF_03/2024 | SINAPI | M | 146 | 68.44 | 9992.24 | 68.44 | 9992.24 | 0%
3 | INFRAESTRUTURA / FUNDAÇÕES SIMPLES | [5 empty] | 2708131.37
3.1 | ESCAVAÇÃO, CARGA E TRANSPORTE | [5 empty] | 195082.4
3.1.1 | 96523 | ESCAVAÇÃO MANUAL PARA BLOCO DE COROAMENTO OU SAPATA (INCLUINDO ESCAVAÇÃO PARA COLOCAÇÃO DE FÔRMAS). AF_01/2024 | SINAPI | M3 | 961.24 | 103.78 | 99757.49 | 103.78 | 99757.49 | 0%
3.1.2 | 96527 | ESCAVAÇÃO MANUAL PARA VIGA BALDRAME OU SAPATA CORRIDA (INCLUINDO ESCAVAÇÃO PARA COLOCAÇÃO DE FÔRMAS). AF_01/2024 | SINAPI | M3 | 289.4 | 114.04 | 33003.18 | 114.04 | 33003.18 | 0%
3.1.3 | 93382 | REATERRO MANUAL DE VALAS, COM COMPACTADOR DE SOLOS DE PERCUSSÃO. AF_08/2023 | SINAPI | M3 | 446.93 | 29.6 | 13229.13 | 29.6 | 13229.13 | 0%
3.1.4 | 100978 | CARGA, MANOBRA E DESCARGA DE SOLOS E MATERIAIS GRANULARES EM CAMINHÃO BASCULANTE 10 M³ - CARGA COM ESCAVADEIRA HIDRÁULICA (CAÇAMBA DE 1,20 M³ / 155 HP) E DESCARGA LIVRE (UNIDADE: M3). AF_07/2020 | SINAPI | M3 | 1125.2 | 7.03 | 7910.16 | 7.03 | 7910.16 | 0%
3.1.5 | 95875 | TRANSPORTE COM CAMINHÃO BASCULANTE DE 10 M³, EM VIA URBANA PAVIMENTADA, DMT ATÉ 30 KM (UNIDADE: M3XKM). AF_07/2020 | SINAPI | M3XKM | 16878.05 | 2.44 | 41182.44 | 2.44 | 41182.44 | 0%
3.2 | FUNDAÇÕES PROFUNDAS | [5 empty] | 2075091.1
3.2.1 | 96534 | FABRICAÇÃO, MONTAGEM E DESMONTAGEM DE FÔRMA PARA BLOCO DE COROAMENTO, EM MADEIRA SERRADA, E=25 MM, 4 UTILIZAÇÕES. AF_01/2024 | SINAPI | M2 | 541.12 | 87.39 | 47288.48 | 87.39 | 47288.48 | 0%
3.2.2 | 96557 | CONCRETAGEM DE BLOCO DE COROAMENTO OU VIGA BALDRAME, FCK 30 MPA, COM USO DE BOMBA - LANÇAMENTO, ADENSAMENTO E ACABAMENTO. AF_01/2024 | SINAPI | M3 | 544.3 | 721.59 | 392761.44 | 721.59 | 392761.44 | 0%
3.2.3 | 96543 | ARMAÇÃO DE BLOCO UTILIZANDO AÇO CA-60 DE 5 MM - MONTAGEM. AF_01/2024 | SINAPI | KG | 212 | 21.37 | 4530.44 | 21.37 | 4530.44 | 0%
3.2.4 | 96544 | ARMAÇÃO DE BLOCO UTILIZANDO AÇO CA-50 DE 6,3 MM - MONTAGEM. AF_01/2024 | SINAPI | KG | 1944 | 18.93 | 36799.92 | 18.93 | 36799.92 | 0%
3.2.5 | 96545 | ARMAÇÃO DE BLOCO UTILIZANDO AÇO CA-50 DE 8 MM - MONTAGEM. AF_01/2024 | SINAPI | KG | 753 | 16.84 | 12680.52 | 16.84 | 12680.52 | 0%
3.2.6 | 96546 | ARMAÇÃO DE BLOCO UTILIZANDO AÇO CA-50 DE 10 MM - MONTAGEM. AF_01/2024 | SINAPI | KG | 911 | 14.61 | 13309.71 | 14.61 | 13309.71 | 0%
3.2.7 | 104920 | ARMAÇÃO DE BLOCO, SAPATA ISOLADA, VIGA BALDRAME E SAPATA CORRIDA UTILIZANDO AÇO CA-50 DE 12,5 MM - MONTAGEM. AF_01/2024 | SINAPI | KG | 593 | 11.11 | 6588.23 | 11.11 | 6588.23 | 0%
3.2.8 | 104922 | ARMAÇÃO DE BLOCO, SAPATA ISOLADA E SAPATA CORRIDA UTILIZANDO AÇO CA-50 DE 20 MM - MONTAGEM. AF_01/2024 | SINAPI | KG | 5398 | 11.34 | 61213.32 | 11.34 | 61213.32 | 0%
3.2.9 | 104915 | ARMAÇÃO DE BLOCO E SAPATA UTILIZANDO AÇO CA-50 DE 25 MM - MONTAGEM. AF_01/2024 | SINAPI | KG | 4640 | 10.2 | 47328 | 10.2 | 47328 | 0%
3.2.10 | 95584 | MONTAGEM DE ARMADURA TRANSVERSAL DE ESTACAS DE SEÇÃO CIRCULAR, DIÂMETRO = 6,30 MM. AF_09/2021_PS (ARMADURA DE FRETAGEM) | SINAPI | KG | 749.74 | 14.6 | 10946.2 | 14.6 | 10946.2 | 0%
3.2.11 | 2306113 | Estaca trilho TR 68 - fornecimento e cravação | SICRO NOVO | m | 4088 | 341.38 | 1395561.44 | 341.38 | 1395561.44 | 0%
3.2.12 | 2408058 | Solda elétrica de perfis metálicos e chapas de aço com eletrodo E70XX | SICRO NOVO | kg | 626.43 | 59.39 | 37203.68 | 59.39 | 37203.68 | 0%
3.2.13 | 95607 | ARRASAMENTO DE ESTACA METÁLICA, PERFIL LAMINADO TIPO I FAMÍLIA 250. AF_05/2021 | SINAPI | UN | 292 | 30.41 | 8879.72 | 30.41 | 8879.72 | 0%
3.3 | VIGAS BALDRAME | [5 empty] | 217488.93
3.3.1 | 96536 | FABRICAÇÃO, MONTAGEM E DESMONTAGEM DE FÔRMA PARA VIGA BALDRAME, EM MADEIRA SERRADA, E=25 MM, 4 UTILIZAÇÕES. AF_01/2024 | SINAPI | M2 | 937.48 | 75.89 | 71145.36 | 75.89 | 71145.36 | 0%
3.3.2 | 96557 | CONCRETAGEM DE BLOCO DE COROAMENTO OU VIGA BALDRAME, FCK 30 MPA, COM USO DE BOMBA - LANÇAMENTO, ADENSAMENTO E ACABAMENTO. AF_01/2024 | SINAPI | M3 | 93.75 | 721.59 | 67649.06 | 721.59 | 67649.06 | 0%
3.3.3 | 104917 | ARMAÇÃO DE SAPATA ISOLADA, VIGA BALDRAME E SAPATA CORRIDA UTILIZANDO AÇO CA-50 DE 6,3 MM - MONTAGEM. AF_01/2024 | SINAPI | KG | 2497 | 16.21 | 40476.37 | 16.21 | 40476.37 | 0%
3.3.4 | 104918 | ARMAÇÃO DE SAPATA ISOLADA, VIGA BALDRAME E SAPATA CORRIDA UTILIZANDO AÇO CA-50 DE 8 MM - MONTAGEM. AF_01/2024 | SINAPI | KG | 1 | 14.84 | 14.84 | 14.84 | 14.84 | 0%
3.3.5 | 104919 | ARMAÇÃO DE SAPATA ISOLADA, VIGA BALDRAME E SAPATA CORRIDA UTILIZANDO AÇO CA-50 DE 10 MM - MONTAGEM. AF_01/2024 | SINAPI | KG | 2427.03 | 13.16 | 31939.71 | 13.16 | 31939.71 | 0%
3.3.6 | 104920 | ARMAÇÃO DE BLOCO, SAPATA ISOLADA, VIGA BALDRAME E SAPATA CORRIDA UTILIZANDO AÇO CA-50 DE 12,5 MM - MONTAGEM. AF_01/2024 | SINAPI | KG | 209 | 11.11 | 2321.99 | 11.11 | 2321.99 | 0%
3.3.7 | 104921 | ARMAÇÃO DE BLOCO, SAPATA ISOLADA, VIGA BALDRAME E SAPATA CORRIDA UTILIZANDO AÇO CA-50 DE 16 MM - MONTAGEM. AF_01/2024 | SINAPI | KG | 379 | 10.4 | 3941.6 | 10.4 | 3941.6 | 0%
3.4 | RADIER | [5 empty] | 220468.94
3.4.1 | 97084 | COMPACTAÇÃO MECÂNICA DE SOLO PARA EXECUÇÃO DE RADIER, PISO DE CONCRETO OU LAJE SOBRE SOLO, COM COMPACTADOR DE SOLOS TIPO PLACA VIBRATÓRIA. AF_09/2021 | SINAPI | M2 | 1380.58 | 0.78 | 1076.85 | 0.78 | 1076.85 | 0%
3.4.2 | 97087 | CAMADA SEPARADORA PARA EXECUÇÃO DE RADIER, PISO DE CONCRETO OU LAJE SOBRE SOLO, EM LONA PLÁSTICA. AF_09/2021 | SINAPI | M2 | 1380.58 | 2.91 | 4017.49 | 2.91 | 4017.49 | 0%
3.4.3 | 97086 | FABRICAÇÃO, MONTAGEM E DESMONTAGEM DE FORMA PARA RADIER, PISO DE CONCRETO OU LAJE SOBRE SOLO, EM MADEIRA SERRADA, 4 UTILIZAÇÕES. AF_09/2021 | SINAPI | M2 | 27.59 | 142.23 | 3924.13 | 142.23 | 3924.13 | 0%
3.4.4 | 97096 | CONCRETAGEM DE RADIER, PISO DE CONCRETO OU LAJE SOBRE SOLO, FCK 30 MPA - LANÇAMENTO, ADENSAMENTO E ACABAMENTO. AF_09/2021 | SINAPI | M3 | 165.67 | 625.31 | 103595.11 | 625.31 | 103595.11 | 0%
3.4.5 | 97092 | ARMAÇÃO PARA EXECUÇÃO DE RADIER, PISO DE CONCRETO OU LAJE SOBRE SOLO, COM USO DE TELA Q-196. AF_09/2021 | SINAPI | KG | 8587.21 | 12.56 | 107855.36 | 12.56 | 107855.36 | 0%
4 | SUPERESTRUTURA | [5 empty] | 2746831.12
4.1 | PILARES | [5 empty] | 459051.42
4.1.1 | 92419 | MONTAGEM E DESMONTAGEM DE FÔRMA DE PILARES RETANGULARES E ESTRUTURAS SIMILARES, PÉ-DIREITO SIMPLES, EM CHAPA DE MADEIRA COMPENSADA RESINADA, 4 UTILIZAÇÕES. AF_09/2020 | SINAPI | M2 | 20 | 89.69 | 1793.8 | 89.69 | 1793.8 | 0%
4.1.2 | 92421 | MONTAGEM E DESMONTAGEM DE FÔRMA DE PILARES RETANGULARES E ESTRUTURAS SIMILARES, PÉ-DIREITO DUPLO, EM CHAPA DE MADEIRA COMPENSADA RESINADA, 4 UTILIZAÇÕES. AF_09/2020 | SINAPI | M2 | 1671.5 | 109.92 | 183731.28 | 109.92 | 183731.28 | 0%
4.1.3 | 103672 | CONCRETAGEM DE PILARES, FCK = 25 MPA, COM USO DE BOMBA - LANÇAMENTO, ADENSAMENTO E ACABAMENTO. AF_02/2022_PS | SINAPI | M3 | 264.63 | 653.93 | 173049.5 | 653.93 | 173049.5 | 0%
4.1.4 | 92759 | ARMAÇÃO DE PILAR OU VIGA DE ESTRUTURA CONVENCIONAL DE CONCRETO ARMADO UTILIZANDO AÇO CA-60 DE 5,0 MM - MONTAGEM. AF_06/2022 | SINAPI | KG | 2140.85 | 14.82 | 31727.4 | 14.82 | 31727.4 | 0%
4.1.5 | 92760 | ARMAÇÃO DE PILAR OU VIGA DE ESTRUTURA CONVENCIONAL DE CONCRETO ARMADO UTILIZANDO AÇO CA-50 DE 6,3 MM - MONTAGEM. AF_06/2022 | SINAPI | KG | 616 | 13.72 | 8451.52 | 13.72 | 8451.52 | 0%
4.1.6 | 92761 | ARMAÇÃO DE PILAR OU VIGA DE ESTRUTURA CONVENCIONAL DE CONCRETO ARMADO UTILIZANDO AÇO CA-50 DE 8,0 MM - MONTAGEM. AF_06/2022 | SINAPI | KG | 65 | 12.71 | 826.15 | 12.71 | 826.15 | 0%
4.1.7 | 92762 | ARMAÇÃO DE PILAR OU VIGA DE ESTRUTURA CONVENCIONAL DE CONCRETO ARMADO UTILIZANDO AÇO CA-50 DE 10,0 MM - MONTAGEM. AF_06/2022 | SINAPI | KG | 3799 | 11.26 | 42776.74 | 11.26 | 42776.74 | 0%
4.1.8 | 92763 | ARMAÇÃO DE PILAR OU VIGA DE ESTRUTURA CONVENCIONAL DE CONCRETO ARMADO UTILIZANDO AÇO CA-50 DE 12,5 MM - MONTAGEM. AF_06/2022 | SINAPI | KG | 1159 | 9.41 | 10906.19 | 9.41 | 10906.19 | 0%
4.1.9 | 92764 | ARMAÇÃO DE PILAR OU VIGA DE ESTRUTURA CONVENCIONAL DE CONCRETO ARMADO UTILIZANDO AÇO CA-50 DE 16,0 MM - MONTAGEM. AF_06/2022 | SINAPI | KG | 412 | 9.07 | 3736.84 | 9.07 | 3736.84 | 0%
4.1.10 | 92765 | ARMAÇÃO DE PILAR OU VIGA DE ESTRUTURA CONVENCIONAL DE CONCRETO ARMADO UTILIZANDO AÇO CA-50 DE 20,0 MM - MONTAGEM. AF_06/2022 | SINAPI | KG | 200 | 10.26 | 2052 | 10.26 | 2052 | 0%
4.2 | VIGAS | [5 empty] | 1292592.51
4.2.1 | 92456 | MONTAGEM E DESMONTAGEM DE FÔRMA DE VIGA, ESCORAMENTO METÁLICO, PÉ-DIREITO SIMPLES, EM CHAPA DE MADEIRA RESINADA, 4 UTILIZAÇÕES. AF_09/2020 | SINAPI | M2 | 19.6 | 151.21 | 2963.72 | 151.21 | 2963.72 | 0%
4.2.2 | 92454 | MONTAGEM E DESMONTAGEM DE FÔRMA DE VIGA, ESCORAMENTO METÁLICO, PÉ-DIREITO DUPLO, EM CHAPA DE MADEIRA RESINADA, 4 UTILIZAÇÕES. AF_09/2020 | SINAPI | M2 | 3247.58 | 264.42 | 858725.1 | 264.42 | 858725.1 | 0%
4.2.3 | 103675 | CONCRETAGEM DE VIGAS E LAJES, FCK=25 MPA, PARA LAJES MACIÇAS OU NERVURADAS COM USO DE BOMBA - LANÇAMENTO, ADENSAMENTO E ACABAMENTO. AF_02/2022_PS | SINAPI | M3 | 280.63 | 655.82 | 184042.77 | 655.82 | 184042.77 | 0%
4.2.4 | 92759 | ARMAÇÃO DE PILAR OU VIGA DE ESTRUTURA CONVENCIONAL DE CONCRETO ARMADO UTILIZANDO AÇO CA-60 DE 5,0 MM - MONTAGEM. AF_06/2022 | SINAPI | KG | 68 | 14.82 | 1007.76 | 14.82 | 1007.76 | 0%
4.2.5 | 92760 | ARMAÇÃO DE PILAR OU VIGA DE ESTRUTURA CONVENCIONAL DE CONCRETO ARMADO UTILIZANDO AÇO CA-50 DE 6,3 MM - MONTAGEM. AF_06/2022 | SINAPI | KG | 7605 | 13.72 | 104340.6 | 13.72 | 104340.6 | 0%
4.2.6 | 92761 | ARMAÇÃO DE PILAR OU VIGA DE ESTRUTURA CONVENCIONAL DE CONCRETO ARMADO UTILIZANDO AÇO CA-50 DE 8,0 MM - MONTAGEM. AF_06/2022 | SINAPI | KG | 1381.62 | 12.71 | 17560.39 | 12.71 | 17560.39 | 0%
4.2.7 | 92762 | ARMAÇÃO DE PILAR OU VIGA DE ESTRUTURA CONVENCIONAL DE CONCRETO ARMADO UTILIZANDO AÇO CA-50 DE 10,0 MM - MONTAGEM. AF_06/2022 | SINAPI | KG | 3354 | 11.26 | 37766.04 | 11.26 | 37766.04 | 0%
4.2.8 | 92763 | ARMAÇÃO DE PILAR OU VIGA DE ESTRUTURA CONVENCIONAL DE CONCRETO ARMADO UTILIZANDO AÇO CA-50 DE 12,5 MM - MONTAGEM. AF_06/2022 | SINAPI | KG | 2653 | 9.41 | 24964.73 | 9.41 | 24964.73 | 0%
4.2.9 | 92764 | ARMAÇÃO DE PILAR OU VIGA DE ESTRUTURA CONVENCIONAL DE CONCRETO ARMADO UTILIZANDO AÇO CA-50 DE 16,0 MM - MONTAGEM. AF_06/2022 | SINAPI | KG | 3466 | 9.07 | 31436.62 | 9.07 | 31436.62 | 0%
4.2.10 | 92765 | ARMAÇÃO DE PILAR OU VIGA DE ESTRUTURA CONVENCIONAL DE CONCRETO ARMADO UTILIZANDO AÇO CA-50 DE 20,0 MM - MONTAGEM. AF_06/2022 | SINAPI | KG | 2903 | 10.26 | 29784.78 | 10.26 | 29784.78 | 0%
4.3 | LAJES COMUNS OU NERVURADAS | [5 empty] | 995187.19
4.3.1 | 92512 | MONTAGEM E DESMONTAGEM DE FÔRMA DE LAJE MACIÇA, PÉ-DIREITO DUPLO, EM CHAPA DE MADEIRA COMPENSADA RESINADA, 4 UTILIZAÇÕES. AF_09/2020 (INCLUSIVE ESCORAMENTOS) | SINAPI | M2 | 554.92 | 85.03 | 47184.85 | 85.03 | 47184.85 | 0%
4.3.2 | 92488 | MONTAGEM E DESMONTAGEM DE FÔRMA DE LAJE NERVURADA COM CUBETA E ASSOALHO, PÉ-DIREITO DUPLO, EM CHAPA DE MADEIRA COMPENSADA RESINADA, 8 UTILIZAÇÕES. AF_09/2020 (INCLUSIVE ESCORAMENTOS) | SINAPI | M2 | 3145.58 | 104.86 | 329845.52 | 104.86 | 329845.52 | 0%
4.3.3 | 103675 | CONCRETAGEM DE VIGAS E LAJES, FCK=25 MPA, PARA LAJES MACIÇAS OU NERVURADAS COM USO DE BOMBA - LANÇAMENTO, ADENSAMENTO E ACABAMENTO. AF_02/2022_PS | SINAPI | M3 | 603.34 | 655.82 | 395682.44 | 655.82 | 395682.44 | 0%
4.3.4 | 92769 | ARMAÇÃO DE LAJE DE ESTRUTURA CONVENCIONAL DE CONCRETO ARMADO UTILIZANDO AÇO CA-50 DE 6,3 MM - MONTAGEM. AF_06/2022 | SINAPI | KG | 2288 | 13.11 | 29995.68 | 13.11 | 29995.68 | 0%
4.3.5 | 92771 | ARMAÇÃO DE LAJE DE ESTRUTURA CONVENCIONAL DE CONCRETO ARMADO UTILIZANDO AÇO CA-50 DE 10,0 MM - MONTAGEM. AF_06/2022 | SINAPI | KG | 6530 | 10.74 | 70132.2 | 10.74 | 70132.2 | 0%
4.3.6 | 92772 | ARMAÇÃO DE LAJE DE ESTRUTURA CONVENCIONAL DE CONCRETO ARMADO UTILIZANDO AÇO CA-50 DE 12,5 MM - MONTAGEM. AF_06/2022 | SINAPI | KG | 13670 | 8.95 | 122346.5 | 8.95 | 122346.5 | 0%
5 | ALVENARIA/VEDAÇÃO/DIVISÓRIA | [5 empty] | 496962.11
5.1 | 103322 | ALVENARIA DE VEDAÇÃO DE BLOCOS CERÂMICOS FURADOS NA VERTICAL DE 9X19X39 CM (ESPESSURA 9 CM) E ARGAMASSA DE ASSENTAMENTO COM PREPARO EM BETONEIRA. AF_12/2021 | SINAPI | M2 | 3657.28 | 60.44 | 221046 | 60.44 | 221046 | 0%
5.2 | 103318 | ALVENARIA DE VEDAÇÃO DE BLOCOS VAZADOS DE CONCRETO DE 14X19X39 CM (ESPESSURA 14 CM) E ARGAMASSA DE ASSENTAMENTO COM PREPARO EM BETONEIRA. AF_12/2021 | SINAPI | M2 | 275.9 | 94.25 | 26003.58 | 94.25 | 26003.58 | 0%
5.3 | 93200 | FIXAÇÃO (ENCUNHAMENTO) DE ALVENARIA DE VEDAÇÃO COM ARGAMASSA APLICADA COM BISNAGA. AF_03/2024 | SINAPI | M | 1489.05 | 13.41 | 19968.16 | 13.41 | 19968.16 | 0%
5.4 | 96358 | PAREDE COM SISTEMA EM CHAPAS DE GESSO PARA DRYWALL, USO INTERNO, COM DUAS FACES SIMPLES E ESTRUTURA METÁLICA COM GUIAS SIMPLES, SEM VÃOS. AF_07/2023_PS | SINAPI | M2 | 444.11 | 100.15 | 44477.62 | 100.15 | 44477.62 | 0%
5.5 | 96359 | PAREDE COM SISTEMA EM CHAPAS DE GESSO PARA DRYWALL, USO INTERNO, COM DUAS FACES SIMPLES E ESTRUTURA METÁLICA COM GUIAS SIMPLES PARA PAREDES COM ÁREA LÍQUIDA MAIOR OU IGUAL A 6 M2, COM VÃOS. AF_07/2023_PS | SINAPI | M2 | 273.24 | 113.39 | 30982.68 | 113.39 | 30982.68 | 0%
5.6 | JCA-74006056 | ISOLAMENTO TÉRMICO/ACÚSTICO COM PAINEL DE LÃ DE VIDRO SEM REVESTIMENTO PSI 40, E = 50 MM EM PAREDES DRYWALL | Composições Próprias | M2 | 717.35 | 129.38 | 92810.74 | 129.38 | 92810.74 | 0%
5.7 | UFSB-44319950 | DIVISORIA SANITÁRIA, TIPO CABINE, EM GRANITO BRANCO POLIDO, ESP = 3CM, ASSENTADO COM ARGAMASSA COLANTE AC III-E. | Composições Próprias | M2 | 87.86 | 701.95 | 61673.33 | 701.95 | 61673.33 | 0%
6 | ESQUADRIAS | [5 empty] | 935409.44
6.1 | PORTAS | [5 empty] | 148889.63
6.1.1 | UFSB-72614914 | P01 - PORTA EM ALUMÍNIO DE ABRIR TIPO VENEZIANA COM GUARNIÇÃO COR BRONZE - 80X160 - FORNECIMENTO E INSTALAÇÃO. | Composições Próprias | UN | 33 | 551.26 | 18191.58 | 551.26 | 18191.58 | 0%
6.1.2 | UFSB-40713367 | P02-PORTA DE MADEIRA PARA PINTURA, SEMI-OCA MÉDIA, 90X210CM, ESPESSURA DE 3,5CM, INCLUSO DOBRADIÇAS, FECHADURAS E ACABAMENTO - FORNECIMENTO E INSTALAÇÃO | Composições Próprias | UN | 14 | 769.34 | 10770.76 | 769.34 | 10770.76 | 0%
6.1.3 | UFSB-81937306 | P02*-PORTA DE MADEIRA PARA PINTURA, SEMI-OCA MÉDIA, 90X210CM, ESPESSURA DE 3,5CM, INCLUSO DOBRADIÇAS, FECHADURAS E ACABAMENTO EM LAMINADO - FORNECIMENTO E INSTALAÇÃO | Composições Próprias | UN | 60 | 895.92 | 53755.2 | 895.92 | 53755.2 | 0%
6.1.4 | UFSB-87035080 | P03-PORTA DE MADEIRA PARA PINTURA, SEMI-OCA MÉDIA, 90X210CM, ESPESSURA DE 3,5CM, INCLUSO BARRAS DE ABERTURA, CHAPA DE PROTEÇÃO, DOBRADIÇAS, FECHADURAS E ACABAMENTO - FORNECIMENTO E INSTALAÇÃO | Composições Próprias | UN | 6 | 1482.38 | 8894.28 | 1482.38 | 8894.28 | 0%
6.1.5 | UFSB-75928442 | P04 - PORTA EM ALUMÍNIO DE ABRIR TIPO VENEZIANA COM GUARNIÇÃO COR BRONZE - 158X120 CM - FORNECIMENTO E INSTALAÇÃO. | Composições Próprias | UN | 1 | 816.55 | 816.55 | 816.55 | 816.55 | 0%
6.1.6 | UFSB-19797359 | PCF-PORTA CORTA-FOGO P90 - 100X210X4CM - FORNECIMENTO E INSTALAÇÃO. | Composições Próprias | UN | 3 | 1841.68 | 5525.04 | 1841.68 | 5525.04 | 0%
6.1.7 | UFSB-20129385 | P06-PORTA DE MADEIRA PARA PINTURA, SEMI-OCA MÉDIA, DUPLA, 120X210CM, ESPESSURA DE 3,5CM, INCLUSO VISOR (20X115), DOBRADIÇAS, FECHADURAS E ACABAMENTO EM LAMINADO - FORNECIMENTO E INSTALAÇÃO | Composições Próprias | UN | 32 | 1286.52 | 41168.64 | 1286.52 | 41168.64 | 0%
6.1.8 | UFSB-13645393 | P07 - PORTA EM ALUMÍNIO DE ABRIR TIPO VENEZIANA COM GUARNIÇÃO COR BRONZE - 160X210 - FORNECIMENTO E INSTALAÇÃO. | Composições Próprias | UN | 4 | 1447.05 | 5788.2 | 1447.05 | 5788.2 | 0%
6.1.9 | UFSB-55114686 | P08 - PORTA EM ALUMÍNIO DE ABRIR TIPO VENEZIANA COM GUARNIÇÃO COR BRONZE - 260X210CM - FORNECIMENTO E INSTALAÇÃO. | Composições Próprias | UN | 1 | 2351.46 | 2351.46 | 2351.46 | 2351.46 | 0%
6.1.10 | UFSB-75305497 | P09 - PORTA EM ALUMÍNIO DE ABRIR TIPO VENEZIANA COM GUARNIÇÃO COR BRONZE - 60X210CM - FORNECIMENTO E INSTALAÇÃO. | Composições Próprias | UN | 3 | 542.64 | 1627.92 | 542.64 | 1627.92 | 0%
6.2 | JANELAS | [5 empty] | 249457.41
6.2.1 | UFSB-47894254 | J01-JANELA DE ALUMÍNIO BRONZE TIPO MAXIM-AR, COM VIDRO TEMPERADO 6,00MM, BATENTE, ACABAMENTO BRILHANTE E FERRAGENS. FORNECIMENTO E INSTALAÇÃO. | Composições Próprias | M2 | 5.4 | 781.51 | 4220.15 | 781.51 | 4220.15 | 0%
6.2.2 | UFSB-98656869 | J02-JANELA DE ALUMÍNIO BRONZE DE CORRER COM 2 FOLHAS COM VIDRO TEMPERADO 6,00MM, BATENTE, ACABAMENTO BRILHANTE E FERRAGENS. FORNECIMENTO E INSTALAÇÃO. | Composições Próprias | M2 | 5.4 | 927.84 | 5010.34 | 927.84 | 5010.34 | 0%
6.2.3 | UFSB-72448289 | J03-JANELA DE ALUMÍNIO BRONZE DE CORRER COM 3 FOLHAS COM VIDRO TEMPERADO 6,00MM, BATENTE, ACABAMENTO BRILHANTE E FERRAGENS. FORNECIMENTO E INSTALAÇÃO. | Composições Próprias | M2 | 166.32 | 927.84 | 154318.35 | 927.84 | 154318.35 | 0%
6.2.4 | UFSB-82093951 | J04-JANELA DE ALUMÍNIO BRONZE TIPO MAXIM-AR, COM VIDRO TEMPERADO 6,00MM, BATENTE, ACABAMENTO BRILHANTE E FERRAGENS. FORNECIMENTO E INSTALAÇÃO. | Composições Próprias | M2 | 8.4 | 781.51 | 6564.68 | 781.51 | 6564.68 | 0%
6.2.5 | UFSB-16671425 | J05-JANELA DE ALUMÍNIO BRONZE DE CORRER COM 6 FOLHAS COM VIDRO TEMPERADO 6,00MM, BATENTE, ACABAMENTO BRILHANTE E FERRAGENS. FORNECIMENTO E INSTALAÇÃO. | Composições Próprias | M2 | 3.15 | 927.84 | 2922.7 | 927.84 | 2922.7 | 0%
6.2.6 | UFSB-51705497 | J06-JANELA DE ALUMÍNIO BRONZE DE CORRER COM 8 FOLHAS COM VIDRO TEMPERADO 6,00MM, BATENTE, ACABAMENTO BRILHANTE E FERRAGENS. FORNECIMENTO E INSTALAÇÃO. | Composições Próprias | M2 | 4.05 | 927.84 | 3757.75 | 927.84 | 3757.75 | 0%
6.2.7 | UFSB-80999660 | J07-JANELA DE ALUMÍNIO BRONZE DE CORRER COM 10 FOLHAS COM VIDRO TEMPERADO 6,00MM, BATENTE, ACABAMENTO BRILHANTE E FERRAGENS. FORNECIMENTO E INSTALAÇÃO. | Composições Próprias | M2 | 43.2 | 927.84 | 40082.69 | 927.84 | 40082.69 | 0%
6.2.8 | UFSB-76799226 | J08-JANELA DE ALUMÍNIO BRONZE TIPO MAXIM-AR, COM VIDRO TEMPERADO 6,00MM, BATENTE, ACABAMENTO BRILHANTE E FERRAGENS. FORNECIMENTO E INSTALAÇÃO. | Composições Próprias | M2 | 7.2 | 781.51 | 5626.87 | 781.51 | 5626.87 | 0%
6.2.9 | UFSB-24718759 | V01-JANELA DE ALUMÍNIO BRONZE FIXA, COM VIDRO TEMPERADO 6,00MM, BATENTE, ACABAMENTO BRILHANTE E FERRAGENS. FORNECIMENTO E INSTALAÇÃO. | Composições Próprias | M2 | 27 | 726.84 | 19624.68 | 726.84 | 19624.68 | 0%
6.2.10 | UFSB-06340282 | V02-JANELA DE ALUMÍNIO BRONZE FIXA, COM VIDRO TEMPERADO 6,00MM, BATENTE, ACABAMENTO BRILHANTE E FERRAGENS. FORNECIMENTO E INSTALAÇÃO. | Composições Próprias | M2 | 2.85 | 726.84 | 2071.49 | 726.84 | 2071.49 | 0%
6.2.11 | UFSB-55294116 | V03-JANELA DE ALUMÍNIO BRONZE FIXA, COM VIDRO TEMPERADO 6,00MM, BATENTE, ACABAMENTO BRILHANTE E FERRAGENS. FORNECIMENTO E INSTALAÇÃO. | Composições Próprias | M2 | 4.05 | 726.84 | 2943.7 | 726.84 | 2943.7 | 0%
6.2.12 | UFSB-05170134 | G01-GRADIL ESTRUTURADO POR TUBOS DE ACO GALVANIZADO, (MONTANTES COM DIAMETRO 2", TRAVESSAS E ESCORAS COM DIÂMETRO 1 ¼"), COM TELA DE ARAME GALVANIZADO, FIO 10 BWG E MALHA QUADRADA 5X5CM - 300x180CM - FORNECIMENTO E INSTALAÇÃO | Composições Próprias | M2 | 10.8 | 214.26 | 2314.01 | 214.26 | 2314.01 | 0%
6.3 | BRISES | [5 empty] | 358159.68
6.3.1 | UFSB-86708075 | FORNECIMENTO E INSTALAÇÃO DE BRISE DE ALUMÍNIO B30, COM PINTURA ELETROSTÁTICA (COR INDICADA EM PROJETO), ACABAMENTO LISO, FIXADO EM PORTA-PAINEL RANHURADO. REF. SULMETAIS SM B30 AL OU EQUIVALENTE | Composições Próprias | M2 | 666.78 | 446.31 | 297590.58 | 446.31 | 297590.58 | 0%
6.3.2 | UFSB-35998122 | SISTEMA DE ANCORAGEM CONSTITUÍDO DE CANTONEIRAS PARA ANCORAGEM EM BARRA DE AÇO 1 X 1/4" CHUMBADAS NA ESTRUTURA DA EDIFICAÇÃO, FORNECIMENTO E INSTALAÇÃO | Composições Próprias | UN | 588 | 50.07 | 29441.16 | 50.07 | 29441.16 | 0%
6.3.3 | UFSB-57851007 | SISTEMA DE PERFIS DE PAGINAÇÃO PARA FIXAÇÃO DOS BRISES EM PERFIL "U" SIMPLES, EM CHAPA DOBRADA DE ACO LAMINADO, E = 4,75 MM, H = 100 MM, L = 75 MM, FORNECIMENTO E INSTALAÇÃO | Composições Próprias | M | 693.55 | 40.66 | 28199.74 | 40.66 | 28199.74 | 0%
6.3.4 | UFSB-18994672 | TRANSPORTE DE BRISE DE ALUMÍNIO B30, COM PINTURA ELETROSTÁTICA - PESO ATÉ 2,20T - REF. BRAGANÇA PAULISTA-SP / PORTO SEGURO-BA | Composições Próprias | UN | 1 | 2928.2 | 2928.2 | 2928.2 | 2928.2 | 0%
6.4 | COBOGOS | [5 empty] | 85582.21
6.4.1 | 101161 | ALVENARIA DE VEDAÇÃO COM ELEMENTO VAZADO DE CONCRETO (COBOGÓ) DE 7X50X50CM E ARGAMASSA DE ASSENTAMENTO COM PREPARO EM BETONEIRA. AF_05/2020 | SINAPI | M2 | 8.72 | 207.69 | 1811.06 | 207.69 | 1811.06 | 0%
6.4.2 | 101162 | ALVENARIA DE VEDAÇÃO COM ELEMENTO VAZADO DE CERÂMICA (COBOGÓ) DE 7X20X20CM E ARGAMASSA DE ASSENTAMENTO COM PREPARO EM BETONEIRA. AF_05/2020 | SINAPI | M2 | 15.6 | 165.16 | 2576.5 | 165.16 | 2576.5 | 0%
6.4.3 | UFSB-15576161 | ALVENARIA DE VEDAÇÃO COM ELEMENTO VAZADO TIPO BANDEIRA, LINHA DESIGN, NEOREX OU EQUIV. TÉCNICO E ARGAMASSA DE ASSENTAMENTO COM PREPARO EM BETONEIRA. FORNECIMENTO E INSTALAÇÃO | Composições Próprias | M2 | 471.24 | 172.3 | 81194.65 | 172.3 | 81194.65 | 0%
6.5 | OUTROS | [5 empty] | 93320.51
6.5.1 | 105023 | VERGA MOLDADA IN LOCO EM CONCRETO, ESPESSURA DE *15* CM. AF_03/2024 (PORTAS) | SINAPI | M | 181.88 | 68.73 | 12500.61 | 68.73 | 12500.61 | 0%
6.5.2 | 105023 | VERGA MOLDADA IN LOCO EM CONCRETO, ESPESSURA DE *15* CM. AF_03/2024 (JANELAS) | SINAPI | M | 349.45 | 68.73 | 24017.7 | 68.73 | 24017.7 | 0%
6.5.3 | 105029 | CONTRAVERGA MOLDADA IN LOCO EM CONCRETO, ESPESSURA DE *15* CM. AF_03/2024 | SINAPI | M | 349.45 | 51.83 | 18111.99 | 51.83 | 18111.99 | 0%
6.5.4 | 101965 | PEITORIL LINEAR EM GRANITO OU MÁRMORE, L = 15CM, COMPRIMENTO DE ATÉ 2M, ASSENTADO COM ARGAMASSA 1:6 COM ADITIVO. AF_11/2020 | SINAPI | M | 349.45 | 104.72 | 36594.4 | 104.72 | 36594.4 | 0%
6.5.5 | 98689 | SOLEIRA EM GRANITO, LARGURA 15 CM, ESPESSURA 2,0 CM. AF_09/2020 | SINAPI | M | 21.68 | 96.67 | 2095.81 | 96.67 | 2095.81 | 0%
7 | COBERTURA | [5 empty] | 330014.98
7.1 | 92543 | TRAMA DE MADEIRA COMPOSTA POR TERÇAS PARA TELHADOS DE ATÉ 2 ÁGUAS PARA TELHA ONDULADA DE FIBROCIMENTO, METÁLICA, PLÁSTICA OU TERMOACÚSTICA, INCLUSO TRANSPORTE VERTICAL. AF_07/2019 | SINAPI | M2 | 1084.76 | 24.04 | 26077.63 | 24.04 | 26077.63 | 0%
7.2 | 94216 | TELHAMENTO COM TELHA METÁLICA TERMOACÚSTICA E = 30 MM, COM ATÉ 2 ÁGUAS, INCLUSO IÇAMENTO. AF_07/2019 | SINAPI | M2 | 978.61 | 210.93 | 206418.21 | 210.93 | 206418.21 | 0%
7.3 | 100326 | CUMEEIRA NORMAL PARA TELHA TRAPEZOIDAL DE AÇO, E = 0,5 MM, INCLUSO ACESSÓRIOS DE FIXAÇÃO E IÇAMENTO. AF_07/2019 | SINAPI | M | 70.25 | 129.09 | 9068.57 | 129.09 | 9068.57 | 0%
7.4 | 94231 | RUFO EM CHAPA DE AÇO GALVANIZADO NÚMERO 24, CORTE DE 25 CM, INCLUSO TRANSPORTE VERTICAL. AF_07/2019 | SINAPI | M | 110.4 | 49.66 | 5482.46 | 49.66 | 5482.46 | 0%
7.5 | S13060 | Fornecimento e instalação de chapas de policarbonato, e=8mm em toldo/cobertura/fechamento/etc - Rev 01 | ORSE | m² | 106.15 | 498.96 | 52964.6 | 498.96 | 52964.6 | 0%
7.6 | UFSB-70829922 | FABRICAÇÃO E INSTALAÇÃO DE TESOURA INTEIRA EM AÇO, VÃO ATÉ 2 M, PARA TELHA DE POLICARBONATO, INCLUSO IÇAMENTO. | Composições Próprias | UN | 20 | 541.88 | 10837.6 | 541.88 | 10837.6 | 0%
7.7 | 104314 | TRAMA DE AÇO COMPOSTA POR TERÇAS PARA TELHADOS DE ATÉ 2 ÁGUAS PARA TELHA ONDULADA DE FIBROCIMENTO, METÁLICA, PLÁSTICA OU TERMOACÚSTICA, INCLUSO TRANSPORTE VERTICAL (EM KG). AF_07/2019 | SINAPI | KG | 1550.64 | 12.36 | 19165.91 | 12.36 | 19165.91 | 0%
8 | INSTALAÇÕES ELÉTRICAS | [5 empty] | 1112163.5
8.1 | ELETRODUTOS E CONEXÕES | [5 empty] | 128887.01
8.1.1 | 91863 | ELETRODUTO RÍGIDO ROSCÁVEL, PVC, DN 25 MM (3/4"), PARA CIRCUITOS TERMINAIS, INSTALADO EM FORRO - FORNECIMENTO E INSTALAÇÃO. AF_03/2023 | SINAPI | M | 1888.09 | 11.38 | 21486.46 | 11.38 | 21486.46 | 0%
8.1.2 | 91867 | ELETRODUTO RÍGIDO ROSCÁVEL, PVC, DN 25 MM (3/4"), PARA CIRCUITOS TERMINAIS, INSTALADO EM LAJE - FORNECIMENTO E INSTALAÇÃO. AF_03/2023 | SINAPI | M | 114 | 9.99 | 1138.86 | 9.99 | 1138.86 | 0%
8.1.3 | 91871 | ELETRODUTO RÍGIDO ROSCÁVEL, PVC, DN 25 MM (3/4"), PARA CIRCUITOS TERMINAIS, INSTALADO EM PAREDE - FORNECIMENTO E INSTALAÇÃO. AF_03/2023 | SINAPI | M | 611.74 | 14.68 | 8980.34 | 14.68 | 8980.34 | 0%
8.1.4 | 91864 | ELETRODUTO RÍGIDO ROSCÁVEL, PVC, DN 32 MM (1"), PARA CIRCUITOS TERMINAIS, INSTALADO EM FORRO - FORNECIMENTO E INSTALAÇÃO. AF_03/2023 | SINAPI | M | 171.55 | 15.11 | 2592.12 | 15.11 | 2592.12 | 0%
8.1.5 | 91841 | ELETRODUTO FLEXÍVEL LISO, PEAD, DN 40 MM (1 1/4"), PARA CIRCUITOS TERMINAIS, INSTALADO EM FORRO - FORNECIMENTO E INSTALAÇÃO. AF_03/2023_PA | SINAPI | M | 86 | 22.63 | 1946.18 | 22.63 | 1946.18 | 0%
8.1.6 | 93008 | ELETRODUTO RÍGIDO ROSCÁVEL, PVC, DN 50 MM (1 1/2"), PARA REDE ENTERRADA DE DISTRIBUIÇÃO DE ENERGIA ELÉTRICA - FORNECIMENTO E INSTALAÇÃO. AF_12/2021 | SINAPI | M | 58 | 17.75 | 1029.5 | 17.75 | 1029.5 | 0%
8.1.7 | 93009 | ELETRODUTO RÍGIDO ROSCÁVEL, PVC, DN 60 MM (2"), PARA REDE ENTERRADA DE DISTRIBUIÇÃO DE ENERGIA ELÉTRICA - FORNECIMENTO E INSTALAÇÃO. AF_12/2021 | SINAPI | M | 23 | 25.92 | 596.16 | 25.92 | 596.16 | 0%
8.1.8 | 93010 | ELETRODUTO RÍGIDO ROSCÁVEL, PVC, DN 75 MM (2 1/2"), PARA REDE ENTERRADA DE DISTRIBUIÇÃO DE ENERGIA ELÉTRICA - FORNECIMENTO E INSTALAÇÃO. AF_12/2021 | SINAPI | M | 19 | 35.9 | 682.1 | 35.9 | 682.1 | 0%
8.1.9 | 97669 | ELETRODUTO FLEXÍVEL CORRUGADO, PEAD, DN 90 (3"), PARA REDE ENTERRADA DE DISTRIBUIÇÃO DE ENERGIA ELÉTRICA - FORNECIMENTO E INSTALAÇÃO. AF_12/2021 | SINAPI | M | 170 | 20.63 | 3507.1 | 20.63 | 3507.1 | 0%
8.1.10 | 91875 | LUVA PARA ELETRODUTO, PVC, ROSCÁVEL, DN 25 MM (3/4"), PARA CIRCUITOS TERMINAIS, INSTALADA EM FORRO - FORNECIMENTO E INSTALAÇÃO. AF_03/2023 | SINAPI | UN | 1795 | 8.85 | 15885.75 | 8.85 | 15885.75 | 0%
8.1.11 | 91884 | LUVA PARA ELETRODUTO, PVC, ROSCÁVEL, DN 25 MM (3/4"), PARA CIRCUITOS TERMINAIS, INSTALADA EM PAREDE - FORNECIMENTO E INSTALAÇÃO. AF_03/2023 | SINAPI | UN | 408 | 12.27 | 5006.16 | 12.27 | 5006.16 | 0%
8.1.12 | 91879 | LUVA PARA ELETRODUTO, PVC, ROSCÁVEL, DN 25 MM (3/4"), PARA CIRCUITOS TERMINAIS, INSTALADA EM LAJE - FORNECIMENTO E INSTALAÇÃO. AF_03/2023 | SINAPI | UN | 76 | 7.2 | 547.2 | 7.2 | 547.2 | 0%
8.1.13 | 91876 | LUVA PARA ELETRODUTO, PVC, ROSCÁVEL, DN 32 MM (1"), PARA CIRCUITOS TERMINAIS, INSTALADA EM FORRO - FORNECIMENTO E INSTALAÇÃO. AF_03/2023 | SINAPI | UN | 159 | 10.59 | 1683.81 | 10.59 | 1683.81 | 0%
8.1.14 | 91877 | LUVA PARA ELETRODUTO, PVC, ROSCÁVEL, DN 40 MM (1 1/4"), PARA CIRCUITOS TERMINAIS, INSTALADA EM FORRO - FORNECIMENTO E INSTALAÇÃO. AF_03/2023 | SINAPI | UN | 58 | 12.87 | 746.46 | 12.87 | 746.46 | 0%
8.1.15 | 93013 | LUVA PARA ELETRODUTO, PVC, ROSCÁVEL, DN 50 MM (1 1/2"), PARA REDE ENTERRADA DE DISTRIBUIÇÃO DE ENERGIA ELÉTRICA - FORNECIMENTO E INSTALAÇÃO. AF_12/2021 | SINAPI | UN | 39 | 15.91 | 620.49 | 15.91 | 620.49 | 0%
8.1.16 | 93014 | LUVA PARA ELETRODUTO, PVC, ROSCÁVEL, DN 60 MM (2"), PARA REDE ENTERRADA DE DISTRIBUIÇÃO DE ENERGIA ELÉTRICA - FORNECIMENTO E INSTALAÇÃO. AF_12/2021 | SINAPI | UN | 16 | 19.23 | 307.68 | 19.23 | 307.68 | 0%
8.1.17 | 93015 | LUVA PARA ELETRODUTO, PVC, ROSCÁVEL, DN 75 MM (2 1/2"), PARA REDE ENTERRADA DE DISTRIBUIÇÃO DE ENERGIA ELÉTRICA - FORNECIMENTO E INSTALAÇÃO. AF_12/2021 | SINAPI | UN | 13 | 27.63 | 359.19 | 27.63 | 359.19 | 0%
8.1.18 | 91893 | CURVA 90 GRAUS PARA ELETRODUTO, PVC, ROSCÁVEL, DN 32 MM (1"), PARA CIRCUITOS TERMINAIS, INSTALADA EM FORRO - FORNECIMENTO E INSTALAÇÃO. AF_03/2023 | SINAPI | UN | 129 | 17.34 | 2236.86 | 17.34 | 2236.86 | 0%
8.1.19 | 91914 | CURVA 90 GRAUS PARA ELETRODUTO, PVC, ROSCÁVEL, DN 25 MM (3/4"), PARA CIRCUITOS TERMINAIS, INSTALADA EM PAREDE - FORNECIMENTO E INSTALAÇÃO. AF_03/2023 | SINAPI | UN | 264 | 19.24 | 5079.36 | 19.24 | 5079.36 | 0%
8.1.20 | 91890 | CURVA 90 GRAUS PARA ELETRODUTO, PVC, ROSCÁVEL, DN 25 MM (3/4"), PARA CIRCUITOS TERMINAIS, INSTALADA EM FORRO - FORNECIMENTO E INSTALAÇÃO. AF_03/2023 | SINAPI | UN | 405 | 14.16 | 5734.8 | 14.16 | 5734.8 | 0%
8.1.21 | 95817 | CONDULETE DE PVC, TIPO X, PARA ELETRODUTO DE PVC SOLDÁVEL DN 25 MM (3/4"), APARENTE - FORNECIMENTO E INSTALAÇÃO. AF_10/2022 | SINAPI | UN | 740 | 37.46 | 27720.4 | 37.46 | 27720.4 | 0%
8.1.22 | JCA-21218222 | ELETRODUTO/CONDULETE DE PVC RIGIDO, LISO, COR CINZA, DE 3/4", PARA INSTALACOES APARENTES (NBR 5410) - FORNECIMENTO E INSTALAÇÃO. | Composições Próprias | M | 803.24 | 23.62 | 18972.53 | 23.62 | 18972.53 | 0%
8.1.23 | JCA-08614994 | ELETRODUTO/CONDULETE DE PVC RIGIDO, LISO, COR CINZA, DE 1", PARA INSTALACOES APARENTES (NBR 5410) - FORNECIMENTO E INSTALAÇÃO. | Composições Próprias | M | 65.7 | 30.86 | 2027.5 | 30.86 | 2027.5 | 0%
8.2 | ELETROCALHAS E CONEXÕES | [5 empty] | 38896.91
8.2.1 | S08688 | Curva horizontal 100 x 100 mm para eletrocalha metálica, com ângulo 90° (ref.: mopa ou similar) | ORSE | un | 21 | 27.09 | 568.89 | 27.09 | 568.89 | 0%
8.2.2 | S08684 | Fornecimento e instalação de eletrocalha perfurada 100 x 100 x 3000 mm (ref. mopa ou similar) | ORSE | un | 188 | 111.9 | 21037.2 | 111.9 | 21037.2 | 0%
8.2.3 | S08701 | Curva de inversão 100x100 mm para eletrocalha metálica - Rev 01 | ORSE | un | 8 | 32.69 | 261.52 | 32.69 | 261.52 | 0%
8.2.4 | S08688 | Curva horizontal 100 x 100 mm para eletrocalha metálica, com ângulo 90° (ref.: mopa ou similar) | ORSE | un | 21 | 27.09 | 568.89 | 27.09 | 568.89 | 0%
8.2.5 | S08687 | Tê horizontal 100 x 100 mm para eletrocalha metálica (ref. Mopa ou similar) | ORSE | un | 7 | 36.89 | 258.23 | 36.89 | 258.23 | 0%
8.2.6 | S00723 | Fornecimento e instalação de saída horizontal para eletroduto 3/4" (ref. vl 33 valemam ou similar) | ORSE | un | 257 | 7.85 | 2017.45 | 7.85 | 2017.45 | 0%
8.2.7 | S00724 | Fornecimento e instalação de saída horizontal para eletroduto 1" (ref. vl 33 valemam ou similar) | ORSE | un | 71 | 11.41 | 810.11 | 11.41 | 810.11 | 0%
8.2.8 | S08359 | Fornecimento e instalação de eletrocalha perfurada 100 x 50 x 3000 mm (ref. mopa ou similar) com tampa | ORSE | m | 12 | 42.19 | 506.28 | 42.19 | 506.28 | 0%
8.2.9 | S07877 | Curva horizontal 100 x 50 mm para eletrocalha metálica, com ângulo 90° (ref.: mopa ou similar) | ORSE | un | 6 | 24.14 | 144.84 | 24.14 | 144.84 | 0%
8.2.10 | S08443 | Curva vertical 100 x 50 mm para eletrocalha metálica, com ângulo 90° (ref.: mopa ou similar) | ORSE | un | 3 | 25.69 | 77.07 | 25.69 | 77.07 | 0%
8.2.11 | CFCA-25221502 | Fornecimento e instalação de eletrocalha perfurada 300 x 50 x 3000 mm (ref. mopa ou similar) com tampa | Composições Próprias | m | 11 | 172.33 | 1895.63 | 172.33 | 1895.63 | 0%
8.2.12 | CFCA-15831434 | Curva de inversão 300 x 50 mm para eletrocalha metálica (ref.: mopa ou similar) | Composições Próprias | un | 2 | 121.25 | 242.5 | 121.25 | 242.5 | 0%
8.2.13 | CFCA-43443457 | CURVA HORIZONTAL 300 X 50 MM PARA ELETROCALHA METÁLICA. | Composições Próprias | un | 2 | 96.11 | 192.22 | 96.11 | 192.22 | 0%
8.2.14 | CFCA-68606012 | CANALETA METÁLICA 600mm | Composições Próprias | M | 20 | 193.79 | 3875.8 | 193.79 | 3875.8 | 0%
8.2.15 | S07384 | Fixação de eletrocalhas com vergalhão (Tirante) com rosca total ø 1/4"x1000mm (marvitec ref. 1431 ou similar) | ORSE | m | 231 | 27.88 | 6440.28 | 27.88 | 6440.28 | 0%
8.3 | TOMADAS E INTERRUPTORES | [5 empty] | 77551.19
8.3.1 | 91953 | INTERRUPTOR SIMPLES (1 MÓDULO), 10A/250V, INCLUINDO SUPORTE E PLACA - FORNECIMENTO E INSTALAÇÃO. AF_03/2023 | SINAPI | UN | 45 | 28.76 | 1294.2 | 28.76 | 1294.2 | 0%
8.3.2 | 91959 | INTERRUPTOR SIMPLES (2 MÓDULOS), 10A/250V, INCLUINDO SUPORTE E PLACA - FORNECIMENTO E INSTALAÇÃO. AF_03/2023 | SINAPI | UN | 61 | 43.48 | 2652.28 | 43.48 | 2652.28 | 0%
8.3.3 | 91961 | INTERRUPTOR PARALELO (2 MÓDULOS), 10A/250V, INCLUINDO SUPORTE E PLACA - FORNECIMENTO E INSTALAÇÃO. AF_03/2023 | SINAPI | UN | 40 | 56.2 | 2248 | 56.2 | 2248 | 0%
8.3.4 | 91979 | INTERRUPTOR INTERMEDIÁRIO (1 MÓDULO), 10A/250V, INCLUINDO SUPORTE E PLACA - FORNECIMENTO E INSTALAÇÃO. AF_03/2023 | SINAPI | UN | 5 | 47.32 | 236.6 | 47.32 | 236.6 | 0%
8.3.5 | 97598 | SENSOR DE PRESENÇA SEM FOTOCÉLULA, FIXAÇÃO EM TETO - FORNECIMENTO E INSTALAÇÃO. AF_02/2020 | SINAPI | UN | 3 | 68.97 | 206.91 | 68.97 | 206.91 | 0%
8.3.6 | CFCA-11071699 | SENSOR DE PRESENÇA, INSTALADO EM CONDULETE NO TETO ACABADO. | Composições Próprias | UN | 24 | 106.44 | 2554.56 | 106.44 | 2554.56 | 0%
8.3.7 | 92008 | TOMADA BAIXA DE EMBUTIR (2 MÓDULOS), 2P+T 10 A, INCLUINDO SUPORTE E PLACA - FORNECIMENTO E INSTALAÇÃO. AF_03/2023 | SINAPI | UN | 159 | 45.94 | 7304.46 | 45.94 | 7304.46 | 0%
8.3.8 | 92000 | TOMADA BAIXA DE EMBUTIR (1 MÓDULO), 2P+T 10 A, INCLUINDO SUPORTE E PLACA - FORNECIMENTO E INSTALAÇÃO. AF_03/2023 | SINAPI | UN | 268 | 30.03 | 8048.04 | 30.03 | 8048.04 | 0%
8.3.9 | CFCA-45571333 | TOMADA ELÉTRICA 2P+T, 10A/250V, PADRÃO BRASILEIRO, INSTALADA EM CONDULETE NO TETO. FAB.: TIGRE OU EQUIVALENTE TÉCNICO; | Composições Próprias | UN | 27 | 82.84 | 2236.68 | 82.84 | 2236.68 | 0%
8.3.10 | CFCA-45635637 | TOMADA ELÉTRICA 2P+T, 10A/250V, PADRÃO BRASILEIRO, INSTALADA EM CONDULETE A 2,40m DO PISO ACABADO. FAB.: TIGRE, LINHA CONDULETETOP OU EQUIVALENTE TÉCNICO; | Composições Próprias | UN | 101 | 82.84 | 8366.84 | 82.84 | 8366.84 | 0%
8.3.11 | CFCA-53440194 | TOMADA ELÉTRICA 2P+T, 10A/250V, PADRÃO BRASILEIRO, INSTALADA EM CONDULETE EM ALTURA INDICADA. NÃO INDICADO = 1,10m DO PISO ACABADO. FAB.: TIGRE, LINHA CONDULETETOP OU EQUIVALENTE TÉCNICO; | Composições Próprias | UN | 586 | 71.77 | 42057.22 | 71.77 | 42057.22 | 0%
8.3.12 | CFCA-87963468 | TOMADA ELÉTRICA 2P+T, 20A/250V, PADRÃO BRASILEIRO, INSTALADA A 0,30m DO PISO ACABADO. FAB.: TIGRE, LINHA CONDULETETOP OU EQUIVALENTE TÉCNICO; | Composições Próprias | UN | 5 | 69.08 | 345.4 | 69.08 | 345.4 | 0%
8.4 | CABOS | [5 empty] | 373708.11
8.4.1 | 91926 | CABO DE COBRE FLEXÍVEL ISOLADO, 2,5 MM², ANTI-CHAMA 450/750 V, PARA CIRCUITOS TERMINAIS - FORNECIMENTO E INSTALAÇÃO. AF_03/2023 | SINAPI | M | 31185.99 | 4.36 | 135970.92 | 4.36 | 135970.92 | 0%
8.4.2 | 91928 | CABO DE COBRE FLEXÍVEL ISOLADO, 4 MM², ANTI-CHAMA 450/750 V, PARA CIRCUITOS TERMINAIS - FORNECIMENTO E INSTALAÇÃO. AF_03/2023 | SINAPI | M | 8486.81 | 6.72 | 57031.36 | 6.72 | 57031.36 | 0%
8.4.3 | 91930 | CABO DE COBRE FLEXÍVEL ISOLADO, 6 MM², ANTI-CHAMA 450/750 V, PARA CIRCUITOS TERMINAIS - FORNECIMENTO E INSTALAÇÃO. AF_03/2023 | SINAPI | M | 509 | 9.35 | 4759.15 | 9.35 | 4759.15 | 0%
8.4.4 | 101884 | CABO DE COBRE ISOLADO, 10 MM², ANTI-CHAMA 450/750 V, INSTALADO EM ELETROCALHA OU PERFILADO - FORNECIMENTO E INSTALAÇÃO. AF_10/2020 | SINAPI | M | 597.06 | 10.39 | 6203.45 | 10.39 | 6203.45 | 0%
8.4.5 | 91929 | CABO DE COBRE FLEXÍVEL ISOLADO, 4 MM², ANTI-CHAMA 0,6/1,0 KV, PARA CIRCUITOS TERMINAIS - FORNECIMENTO E INSTALAÇÃO. AF_03/2023 | SINAPI | M | 605 | 7.16 | 4331.8 | 7.16 | 4331.8 | 0%
8.4.6 | 91931 | CABO DE COBRE FLEXÍVEL ISOLADO, 6 MM², ANTI-CHAMA 0,6/1,0 KV, PARA CIRCUITOS TERMINAIS - FORNECIMENTO E INSTALAÇÃO. AF_03/2023 | SINAPI | M | 620 | 10.07 | 6243.4 | 10.07 | 6243.4 | 0%
8.4.7 | 101885 | CABO DE COBRE ISOLADO, 10 MM², ANTI-CHAMA 0,6/1 KV, INSTALADO EM ELETROCALHA OU PERFILADO - FORNECIMENTO E INSTALAÇÃO. AF_10/2020 | SINAPI | M | 1180 | 9.92 | 11705.6 | 9.92 | 11705.6 | 0%
8.4.8 | 101887 | CABO DE COBRE ISOLADO, 16 MM², ANTI-CHAMA 0,6/1 KV, INSTALADO EM ELETROCALHA OU PERFILADO - FORNECIMENTO E INSTALAÇÃO. AF_10/2020 | SINAPI | M | 1070 | 15.84 | 16948.8 | 15.84 | 16948.8 | 0%
8.4.9 | 101889 | CABO DE COBRE ISOLADO, 25 MM², ANTI-CHAMA 0,6/1 KV, INSTALADO EM ELETROCALHA OU PERFILADO - FORNECIMENTO E INSTALAÇÃO. AF_10/2020 | SINAPI | M | 595 | 24.6 | 14637 | 24.6 | 14637 | 0%
8.4.10 | 92986 | CABO DE COBRE FLEXÍVEL ISOLADO, 35 MM², ANTI-CHAMA 0,6/1,0 KV, PARA REDE ENTERRADA DE DISTRIBUIÇÃO DE ENERGIA ELÉTRICA - FORNECIMENTO E INSTALAÇÃO. AF_12/2021 | SINAPI | M | 179 | 37.38 | 6691.02 | 37.38 | 6691.02 | 0%
8.4.11 | 92988 | CABO DE COBRE FLEXÍVEL ISOLADO, 50 MM², ANTI-CHAMA 0,6/1,0 KV, PARA REDE ENTERRADA DE DISTRIBUIÇÃO DE ENERGIA ELÉTRICA - FORNECIMENTO E INSTALAÇÃO. AF_12/2021 | SINAPI | M | 68.5 | 54.14 | 3708.59 | 54.14 | 3708.59 | 0%
8.4.12 | 92990 | CABO DE COBRE FLEXÍVEL ISOLADO, 70 MM², ANTI-CHAMA 0,6/1,0 KV, PARA REDE ENTERRADA DE DISTRIBUIÇÃO DE ENERGIA ELÉTRICA - FORNECIMENTO E INSTALAÇÃO. AF_12/2021 | SINAPI | M | 124 | 74.86 | 9282.64 | 74.86 | 9282.64 | 0%
8.4.13 | 92992 | CABO DE COBRE FLEXÍVEL ISOLADO, 95 MM², ANTI-CHAMA 0,6/1,0 KV, PARA REDE ENTERRADA DE DISTRIBUIÇÃO DE ENERGIA ELÉTRICA - FORNECIMENTO E INSTALAÇÃO. AF_12/2021 | SINAPI | M | 274 | 96.73 | 26504.02 | 96.73 | 26504.02 | 0%
8.4.14 | 92998 | CABO DE COBRE FLEXÍVEL ISOLADO, 185 MM², ANTI-CHAMA 0,6/1,0 KV, PARA REDE ENTERRADA DE DISTRIBUIÇÃO DE ENERGIA ELÉTRICA - FORNECIMENTO E INSTALAÇÃO. AF_12/2021 | SINAPI | M | 63 | 186.12 | 11725.56 | 186.12 | 11725.56 | 0%
8.4.15 | CFCA-33772163 | CABO DE ALUMÍNIO MÉDIA TENSÃO - 16MM² - 12/20kV | Composições Próprias | m | 640 | 90.57 | 57964.8 | 90.57 | 57964.8 | 0%
8.5 | CAIXAS | [5 empty] | 32666.07
8.5.1 | 97887 | CAIXA ENTERRADA ELÉTRICA RETANGULAR, EM ALVENARIA COM TIJOLOS CERÂMICOS MACIÇOS, FUNDO COM BRITA, DIMENSÕES INTERNAS: 0,4X0,4X0,4 M. AF_12/2020 | SINAPI | UN | 5 | 284.09 | 1420.45 | 284.09 | 1420.45 | 0%
8.5.2 | 97889 | CAIXA ENTERRADA ELÉTRICA RETANGULAR, EM ALVENARIA COM TIJOLOS CERÂMICOS MACIÇOS, FUNDO COM BRITA, DIMENSÕES INTERNAS: 0,8X0,8X0,6 M. AF_12/2020 | SINAPI | UN | 2 | 743.2 | 1486.4 | 743.2 | 1486.4 | 0%
8.5.3 | 91936 | CAIXA OCTOGONAL 4" X 4", PVC, INSTALADA EM LAJE - FORNECIMENTO E INSTALAÇÃO. AF_03/2023 | SINAPI | UN | 473 | 18.04 | 8532.92 | 18.04 | 8532.92 | 0%
8.5.4 | JCA.EL-026/PRÓPRIA | CAIXA DE PASSAGEM EM PVC, DE EMBUTIR, COM MEDIDAS 15x15x7,5cm, INSTALADA NA PAREDE | Composições Próprias | UN | 466 | 45.55 | 21226.3 | 45.55 | 21226.3 | 0%
8.6 | LUMINÁRIAS | [5 empty] | 178350.95
8.6.1 | CFCA-65403618 | LUMINÁRIA DE EMBUTIR, COM MOLDURA E CORPO EM ALUMÍNIO, ACABAMENTO EM PINTURA BRANCO FOSCO MICROTEXTURIZADO, REFLETOR RECUADO, COM QUATRO LÂMPADAS LED COMPACTA DE 16 WATTS. REF.: RE1252/4. FAB.: REVOLUZ OU EQUIVALENTE TÉCNICO; | Composições Próprias | un | 369 | 348.88 | 128736.72 | 348.88 | 128736.72 | 0%
8.6.2 | CFCA-23060174 | LUMINÁRIA DE SOBREPOR, COM MOLDURA E CORPO EM ALUMÍNIO, ACABAMENTO EM PINTURA BRANCO FOSCO MICROTEXTURIZADO, REFLETOR RECUADO, COM QUATRO LÂMPADAS LED COMPACTA DE 16 WATTS. REF.: RS2232/4. FAB.: REVOLUZ OU EQUIVALENTE TÉCNICO; | Composições Próprias | un | 139 | 305.01 | 42396.39 | 305.01 | 42396.39 | 0%
8.6.3 | CFCA-26807561 | LUMINÁRIA FECHADA TIPO BALIZADOR PARA AMBIENTE ABERTO, DE SOBREPOR, COM 1 LÂMPADA LED COMPACTA DE 15 WATTS, REFRATOR PRISMÁTICO EM VIDRO BORO-SILICATO, FIXADO POR MEIO DE GRADE COM JUNTA VEDADORA, INSTALADA EM PAREDE A 1,80M DO PISO ACABADO. | Composições Próprias | UN | 14 | 515.56 | 7217.84 | 515.56 | 7217.84 | 0%
8.7 | QUADROS | [5 empty] | 135414.05
8.7.1 | QB-REUSO | [5 empty] | 1602.02
8.7.1.1 | CFCA-40756362 | QUADRO DE COMANDO DE SOBREPOR, DIMENSÕES: 300x200x200 MM, EM CHAPA METÁLICA, INSTALADO A 1,5M DO PISO | Composições Próprias | UN | 1 | 381.31 | 381.31 | 381.31 | 381.31 | 0%
8.7.1.2 | CFCA-33275300 | BORNE À PARAFUSO P/ TRILHO DIN (4mm²) | Composições Próprias | un | 9 | 48.7 | 438.3 | 48.7 | 438.3 | 0%
8.7.1.3 | CFCA-83914113 | CHAVE SELETORA 3 POSIÇÕES | Composições Próprias | UN | 1 | 37.56 | 37.56 | 37.56 | 37.56 | 0%
8.7.1.4 | S11444 | Sinaleiro monobloco led110/220V | ORSE | un | 2 | 55.97 | 111.94 | 55.97 | 111.94 | 0%
8.7.1.5 | S12015 | Botoeira Liga-Desliga para Bomba de Incêndio Modelo BLD-1, marca VERIN ou similar | ORSE | un | 1 | 158.68 | 158.68 | 158.68 | 158.68 | 0%
8.7.1.6 | 101901 | CONTATOR TRIPOLAR I NOMINAL 12A - FORNECIMENTO E INSTALAÇÃO. AF_10/2020 | SINAPI | UN | 2 | 99.09 | 198.18 | 99.09 | 198.18 | 0%
8.7.1.7 | 93667 | DISJUNTOR TRIPOLAR TIPO DIN, CORRENTE NOMINAL DE 10A - FORNECIMENTO E INSTALAÇÃO. AF_10/2020 | SINAPI | UN | 3 | 68.48 | 205.44 | 68.48 | 205.44 | 0%
8.7.1.8 | 93668 | DISJUNTOR TRIPOLAR TIPO DIN, CORRENTE NOMINAL DE 16A - FORNECIMENTO E INSTALAÇÃO. AF_10/2020 | SINAPI | UN | 1 | 70.61 | 70.61 | 70.61 | 70.61 | 0%
8.7.2 | QB-RECALQUE | [5 empty] | 1602.02
8.7.2.1 | CFCA-40756362 | QUADRO DE COMANDO DE SOBREPOR, DIMENSÕES: 300x200x200 MM, EM CHAPA METÁLICA, INSTALADO A 1,5M DO PISO | Composições Próprias | UN | 1 | 381.31 | 381.31 | 381.31 | 381.31 | 0%
8.7.2.2 | CFCA-33275300 | BORNE À PARAFUSO P/ TRILHO DIN (4mm²) | Composições Próprias | un | 9 | 48.7 | 438.3 | 48.7 | 438.3 | 0%
8.7.2.3 | CFCA-83914113 | CHAVE SELETORA 3 POSIÇÕES | Composições Próprias | UN | 1 | 37.56 | 37.56 | 37.56 | 37.56 | 0%
8.7.2.4 | S11444 | Sinaleiro monobloco led110/220V | ORSE | un | 2 | 55.97 | 111.94 | 55.97 | 111.94 | 0%
8.7.2.5 | S12015 | Botoeira Liga-Desliga para Bomba de Incêndio Modelo BLD-1, marca VERIN ou similar | ORSE | un | 1 | 158.68 | 158.68 | 158.68 | 158.68 | 0%
8.7.2.6 | 101901 | CONTATOR TRIPOLAR I NOMINAL 12A - FORNECIMENTO E INSTALAÇÃO. AF_10/2020 | SINAPI | UN | 2 | 99.09 | 198.18 | 99.09 | 198.18 | 0%
8.7.2.7 | 93667 | DISJUNTOR TRIPOLAR TIPO DIN, CORRENTE NOMINAL DE 10A - FORNECIMENTO E INSTALAÇÃO. AF_10/2020 | SINAPI | UN | 3 | 68.48 | 205.44 | 68.48 | 205.44 | 0%
8.7.2.8 | 93668 | DISJUNTOR TRIPOLAR TIPO DIN, CORRENTE NOMINAL DE 16A - FORNECIMENTO E INSTALAÇÃO. AF_10/2020 | SINAPI | UN | 1 | 70.61 | 70.61 | 70.61 | 70.61 | 0%
8.7.3 | QB-INCENDIO | [5 empty] | 3560.05
8.7.3.1 | CFCA-26663932 | QUADRO DE COMANDO DE SOBREPOR, DIMENSÕES: 400x400x200 MM, EM CHAPA METÁLICA, INSTALADO A 1,5M DO PISO | Composições Próprias | UN | 1 | 473.21 | 473.21 | 473.21 | 473.21 | 0%
8.7.3.2 | S12015 | Botoeira Liga-Desliga para Bomba de Incêndio Modelo BLD-1, marca VERIN ou similar | ORSE | un | 3 | 158.68 | 476.04 | 158.68 | 476.04 | 0%
8.7.3.3 | S11444 | Sinaleiro monobloco led110/220V | ORSE | un | 6 | 55.97 | 335.82 | 55.97 | 335.82 | 0%
8.7.3.4 | CFCA-53205080 | SINALEIRO SONORO 220V | Composições Próprias | UN | 1 | 46.96 | 46.96 | 46.96 | 46.96 | 0%
8.7.3.5 | CFCA-33275300 | BORNE À PARAFUSO P/ TRILHO DIN (4mm²) | Composições Próprias | un | 13 | 48.7 | 633.1 | 48.7 | 633.1 | 0%
8.7.3.6 | 101901 | CONTATOR TRIPOLAR I NOMINAL 12A - FORNECIMENTO E INSTALAÇÃO. AF_10/2020 | SINAPI | UN | 3 | 99.09 | 297.27 | 99.09 | 297.27 | 0%
8.7.3.7 | 93667 | DISJUNTOR TRIPOLAR TIPO DIN, CORRENTE NOMINAL DE 10A - FORNECIMENTO E INSTALAÇÃO. AF_10/2020 | SINAPI | UN | 2 | 68.48 | 136.96 | 68.48 | 136.96 | 0%
8.7.3.8 | 93669 | DISJUNTOR TRIPOLAR TIPO DIN, CORRENTE NOMINAL DE 20A - FORNECIMENTO E INSTALAÇÃO. AF_10/2020 | SINAPI | UN | 1 | 74.64 | 74.64 | 74.64 | 74.64 | 0%
8.7.3.9 | 93653 | DISJUNTOR MONOPOLAR TIPO DIN, CORRENTE NOMINAL DE 10A - FORNECIMENTO E INSTALAÇÃO. AF_10/2020 | SINAPI | UN | 4 | 11.43 | 45.72 | 11.43 | 45.72 | 0%
8.7.3.10 | CFCA-41214759 | RELÉ DE SUPERVISÃO TRIFÁSICA (FALTA E SEQUÊNCIA DE FASE). | Composições Próprias | UN | 1 | 189.88 | 189.88 | 189.88 | 189.88 | 0%
8.7.3.11 | S09670 | Fornecimento e instalação de pressostato 0 a 10 kgf/cm2 | ORSE | un | 3 | 220.19 | 660.57 | 220.19 | 660.57 | 0%
8.7.3.12 | CFCA-41214759 | RELÉ DE SUPERVISÃO TRIFÁSICA (FALTA E SEQUÊNCIA DE FASE). | Composições Próprias | UN | 1 | 189.88 | 189.88 | 189.88 | 189.88 | 0%
8.7.4 | QDFL-A2 | [5 empty] | 7971.36
8.7.4.1 | CFCA-63815013 | QUADRO METÁLICO DE SOBREPOR, PARA 42 DISJUNTORES, COM BARRAMENTO TRIFÁSICO. | Composições Próprias | UN | 1 | 1140.19 | 1140.19 | 1140.19 | 1140.19 | 0%
8.7.4.2 | S00452 | Disjuntor termomagnetico tripolar 63 A, padrão DIN (Europeu - linha branca), curva C | ORSE | un | 1 | 120.68 | 120.68 | 120.68 | 120.68 | 0%
8.7.4.3 | S07996 | Disjuntor bipolar DR 25 A - Dispositivo residual diferencial, tipo AC, 30MA, ref.5SM1 312-OMB, Siemens ou similar | ORSE | un | 9 | 312.05 | 2808.45 | 312.05 | 2808.45 | 0%
8.7.4.4 | S09041 | Dispositivo de proteção contra surto de tensão DPS 60kA - 275v | ORSE | un | 4 | 91.98 | 367.92 | 91.98 | 367.92 | 0%
8.7.4.5 | 93667 | DISJUNTOR TRIPOLAR TIPO DIN, CORRENTE NOMINAL DE 10A - FORNECIMENTO E INSTALAÇÃO. AF_10/2020 | SINAPI | UN | 1 | 68.48 | 68.48 | 68.48 | 68.48 | 0%
8.7.4.6 | CFCA-31007669 | MULTIMEDIDOR DE TENSÃO E CORRTENTE (REGULÁVEL) C/ CONJUNTO DE TC'S (50/5A) | Composições Próprias | UN | 1 | 3153.48 | 3153.48 | 3153.48 | 3153.48 | 0%
8.7.4.7 | 93653 | DISJUNTOR MONOPOLAR TIPO DIN, CORRENTE NOMINAL DE 10A - FORNECIMENTO E INSTALAÇÃO. AF_10/2020 | SINAPI | UN | 22 | 11.43 | 251.46 | 11.43 | 251.46 | 0%
8.7.4.8 | 93654 | DISJUNTOR MONOPOLAR TIPO DIN, CORRENTE NOMINAL DE 16A - FORNECIMENTO E INSTALAÇÃO. AF_10/2020 | SINAPI | UN | 5 | 12.14 | 60.7 | 12.14 | 60.7 | 0%
8.7.5 | QDFL-B2 | [5 empty] | 6031.9
8.7.5.1 | CFCA-63815013 | QUADRO METÁLICO DE SOBREPOR, PARA 42 DISJUNTORES, COM BARRAMENTO TRIFÁSICO. | Composições Próprias | UN | 1 | 1140.19 | 1140.19 | 1140.19 | 1140.19 | 0%
8.7.5.2 | S00452 | Disjuntor termomagnetico tripolar 63 A, padrão DIN (Europeu - linha branca), curva C | ORSE | un | 1 | 120.68 | 120.68 | 120.68 | 120.68 | 0%
8.7.5.3 | S09041 | Dispositivo de proteção contra surto de tensão DPS 60kA - 275v | ORSE | un | 4 | 91.98 | 367.92 | 91.98 | 367.92 | 0%
8.7.5.4 | 93667 | DISJUNTOR TRIPOLAR TIPO DIN, CORRENTE NOMINAL DE 10A - FORNECIMENTO E INSTALAÇÃO. AF_10/2020 | SINAPI | UN | 1 | 68.48 | 68.48 | 68.48 | 68.48 | 0%
8.7.5.5 | CFCA-31007669 | MULTIMEDIDOR DE TENSÃO E CORRTENTE (REGULÁVEL) C/ CONJUNTO DE TC'S (50/5A) | Composições Próprias | UN | 1 | 3153.48 | 3153.48 | 3153.48 | 3153.48 | 0%
8.7.5.6 | S07996 | Disjuntor bipolar DR 25 A - Dispositivo residual diferencial, tipo AC, 30MA, ref.5SM1 312-OMB, Siemens ou similar | ORSE | un | 3 | 312.05 | 936.15 | 312.05 | 936.15 | 0%
8.7.5.7 | 93653 | DISJUNTOR MONOPOLAR TIPO DIN, CORRENTE NOMINAL DE 10A - FORNECIMENTO E INSTALAÇÃO. AF_10/2020 | SINAPI | UN | 14 | 11.43 | 160.02 | 11.43 | 160.02 | 0%
8.7.5.8 | 93654 | DISJUNTOR MONOPOLAR TIPO DIN, CORRENTE NOMINAL DE 16A - FORNECIMENTO E INSTALAÇÃO. AF_10/2020 | SINAPI | UN | 7 | 12.14 | 84.98 | 12.14 | 84.98 | 0%
8.7.6 | QDFL-A1 | [5 empty] | 5786.44
8.7.6.1 | CFCA-63815013 | QUADRO METÁLICO DE SOBREPOR, PARA 42 DISJUNTORES, COM BARRAMENTO TRIFÁSICO. | Composições Próprias | UN | 1 | 1140.19 | 1140.19 | 1140.19 | 1140.19 | 0%
8.7.6.2 | S09041 | Dispositivo de proteção contra surto de tensão DPS 60kA - 275v | ORSE | un | 4 | 91.98 | 367.92 | 91.98 | 367.92 | 0%
8.7.6.3 | 93667 | DISJUNTOR TRIPOLAR TIPO DIN, CORRENTE NOMINAL DE 10A - FORNECIMENTO E INSTALAÇÃO. AF_10/2020 | SINAPI | UN | 1 | 68.48 | 68.48 | 68.48 | 68.48 | 0%
8.7.6.4 | CFCA-49602322 | TRANSFORMADOR DE CORRENTE 100/5 | Composições Próprias | UN | 1 | 537.86 | 537.86 | 537.86 | 537.86 | 0%
8.7.6.5 | 101894 | DISJUNTOR TRIPOLAR TIPO NEMA, CORRENTE NOMINAL DE 60 ATÉ 100A - FORNECIMENTO E INSTALAÇÃO. AF_10/2020 | SINAPI | UN | 1 | 156.48 | 156.48 | 156.48 | 156.48 | 0%
8.7.6.6 | S07996 | Disjuntor bipolar DR 25 A - Dispositivo residual diferencial, tipo AC, 30MA, ref.5SM1 312-OMB, Siemens ou similar | ORSE | un | 10 | 312.05 | 3120.5 | 312.05 | 3120.5 | 0%
8.7.6.7 | 93653 | DISJUNTOR MONOPOLAR TIPO DIN, CORRENTE NOMINAL DE 10A - FORNECIMENTO E INSTALAÇÃO. AF_10/2020 | SINAPI | UN | 25 | 11.43 | 285.75 | 11.43 | 285.75 | 0%
8.7.6.8 | 93654 | DISJUNTOR MONOPOLAR TIPO DIN, CORRENTE NOMINAL DE 16A - FORNECIMENTO E INSTALAÇÃO. AF_10/2020 | SINAPI | UN | 9 | 12.14 | 109.26 | 12.14 | 109.26 | 0%
8.7.7 | QDFL-B1 | [5 empty] | 8631.89
8.7.7.1 | UFSB-34810387 | QUADRO METÁLICO DE SOBREPOR, PARA 70 DISJUNTORES, COM BARRAMENTO TRIFÁSICO | Composições Próprias | UN | 1 | 2294.23 | 2294.23 | 2294.23 | 2294.23 | 0%
8.7.7.2 | S09041 | Dispositivo de proteção contra surto de tensão DPS 60kA - 275v | ORSE | un | 4 | 91.98 | 367.92 | 91.98 | 367.92 | 0%
8.7.7.3 | 93667 | DISJUNTOR TRIPOLAR TIPO DIN, CORRENTE NOMINAL DE 10A - FORNECIMENTO E INSTALAÇÃO. AF_10/2020 | SINAPI | UN | 1 | 68.48 | 68.48 | 68.48 | 68.48 | 0%
8.7.7.4 | S08420 | Disjuntor termomagnetico tripolar 150 A, padrão DIN (Europeu - linha branca), corrente 10 KA | ORSE | un | 1 | 370.84 | 370.84 | 370.84 | 370.84 | 0%
8.7.7.5 | S07996 | Disjuntor bipolar DR 25 A - Dispositivo residual diferencial, tipo AC, 30MA, ref.5SM1 312-OMB, Siemens ou similar | ORSE | un | 11 | 312.05 | 3432.55 | 312.05 | 3432.55 | 0%
8.7.7.6 | S07996 | Disjuntor bipolar DR 25 A - Dispositivo residual diferencial, tipo AC, 30MA, ref.5SM1 312-OMB, Siemens ou similar | ORSE | un | 1 | 312.05 | 312.05 | 312.05 | 312.05 | 0%
8.7.7.7 | 93653 | DISJUNTOR MONOPOLAR TIPO DIN, CORRENTE NOMINAL DE 10A - FORNECIMENTO E INSTALAÇÃO. AF_10/2020 | SINAPI | UN | 41 | 11.43 | 468.63 | 11.43 | 468.63 | 0%
8.7.7.8 | 93654 | DISJUNTOR MONOPOLAR TIPO DIN, CORRENTE NOMINAL DE 16A - FORNECIMENTO E INSTALAÇÃO. AF_10/2020 | SINAPI | UN | 10 | 12.14 | 121.4 | 12.14 | 121.4 | 0%
8.7.7.9 | 93655 | DISJUNTOR MONOPOLAR TIPO DIN, CORRENTE NOMINAL DE 20A - FORNECIMENTO E INSTALAÇÃO. AF_10/2020 | SINAPI | UN | 1 | 13.48 | 13.48 | 13.48 | 13.48 | 0%
8.7.7.10 | 93656 | DISJUNTOR MONOPOLAR TIPO DIN, CORRENTE NOMINAL DE 25A - FORNECIMENTO E INSTALAÇÃO. AF_10/2020 | SINAPI | UN | 2 | 13.48 | 26.96 | 13.48 | 26.96 | 0%
8.7.7.11 | CFCA-25672808 | MULTIMEDIDOR DE TENSÃO E CORRTENTE (REGULÁVEL) C/ CONJUNTO DE TC'S (150/5A). | Composições Próprias | UN | 1 | 1155.35 | 1155.35 | 1155.35 | 1155.35 | 0%
8.7.8 | QDFL-C1 | [5 empty] | 9178.39
8.7.8.1 | CFCA-63815013 | QUADRO METÁLICO DE SOBREPOR, PARA 42 DISJUNTORES, COM BARRAMENTO TRIFÁSICO. | Composições Próprias | UN | 1 | 1140.19 | 1140.19 | 1140.19 | 1140.19 | 0%
8.7.8.2 | S09041 | Dispositivo de proteção contra surto de tensão DPS 60kA - 275v | ORSE | un | 4 | 91.98 | 367.92 | 91.98 | 367.92 | 0%
8.7.8.3 | 93667 | DISJUNTOR TRIPOLAR TIPO DIN, CORRENTE NOMINAL DE 10A - FORNECIMENTO E INSTALAÇÃO. AF_10/2020 | SINAPI | UN | 1 | 68.48 | 68.48 | 68.48 | 68.48 | 0%
8.7.8.4 | CFCA-31007669 | MULTIMEDIDOR DE TENSÃO E CORRTENTE (REGULÁVEL) C/ CONJUNTO DE TC'S (50/5A) | Composições Próprias | UN | 1 | 3153.48 | 3153.48 | 3153.48 | 3153.48 | 0%
8.7.8.5 | 93671 | DISJUNTOR TRIPOLAR TIPO DIN, CORRENTE NOMINAL DE 32A - FORNECIMENTO E INSTALAÇÃO. AF_10/2020 | SINAPI | UN | 1 | 79.62 | 79.62 | 79.62 | 79.62 | 0%
8.7.8.6 | S07996 | Disjuntor bipolar DR 25 A - Dispositivo residual diferencial, tipo AC, 30MA, ref.5SM1 312-OMB, Siemens ou similar | ORSE | un | 4 | 312.05 | 1248.2 | 312.05 | 1248.2 | 0%
8.7.8.7 | S07996 | Disjuntor bipolar DR 25 A - Dispositivo residual diferencial, tipo AC, 30MA, ref.5SM1 312-OMB, Siemens ou similar | ORSE | un | 10 | 312.05 | 3120.5 | 312.05 | 3120.5 | 0%
8.7.9 | QUADRO DE PROTEÇÃO GERAL DE BAIXA TENSÃO | [5 empty] | 16535.11
8.7.9.1 | S09041 | Dispositivo de proteção contra surto de tensão DPS 60kA - 275v | ORSE | un | 4 | 91.98 | 367.92 | 91.98 | 367.92 | 0%
8.7.9.2 | 93667 | DISJUNTOR TRIPOLAR TIPO DIN, CORRENTE NOMINAL DE 10A - FORNECIMENTO E INSTALAÇÃO. AF_10/2020 | SINAPI | UN | 1 | 68.48 | 68.48 | 68.48 | 68.48 | 0%
8.7.9.3 | 101900 | DISJUNTOR BAIXA TENSÃO TRIPOLAR A SECO 800A/600V - FORNECIMENTO E INSTALAÇÃO. AF_10/2020 | SINAPI | UN | 1 | 4303.76 | 4303.76 | 4303.76 | 4303.76 | 0%
8.7.9.4 | 101895 | DISJUNTOR TERMOMAGNÉTICO TRIPOLAR , CORRENTE NOMINAL DE 125A - FORNECIMENTO E INSTALAÇÃO. AF_10/2020 | SINAPI | UN | 1 | 416.05 | 416.05 | 416.05 | 416.05 | 0%
8.7.9.5 | S10326 | Disjuntor termomagnetico tripolar 500 A, padrão DIN (Europeu - linha branca), 65KA | ORSE | un | 1 | 3170.99 | 3170.99 | 3170.99 | 3170.99 | 0%
8.7.9.6 | 93655 | DISJUNTOR MONOPOLAR TIPO DIN, CORRENTE NOMINAL DE 20A - FORNECIMENTO E INSTALAÇÃO. AF_10/2020 | SINAPI | UN | 4 | 13.48 | 53.92 | 13.48 | 53.92 | 0%
8.7.9.7 | CFCA-91461367 | MULTIMEDIDOR DE TENSÃO E CORRTENTE (REGULÁVEL) C/ CONJUNTO DE TC'S (800/5A) | Composições Próprias | UN | 1 | 1493.23 | 1493.23 | 1493.23 | 1493.23 | 0%
8.7.9.8 | S10920 | QD - Quadro / Painel em chapa galvanizada e pintura eletrostática na cor bege,sem disjuntores,com ( barramentos, isolador, pafusos, conector, espelho e montagem) -1400x800x300mm | ORSE | un | 1 | 6660.76 | 6660.76 | 6660.76 | 6660.76 | 0%
8.7.10 | QUADRO GERAL DE ILUMINAÇÃO E FORÇA | [5 empty] | 12379.14
8.7.10.1 | S09528 | Painel - QD-PROD - tipo armário para 90 espaços com disjuntores e acessórios, dim: 1200x800x250mm | ORSE | un | 1 | 5330.42 | 5330.42 | 5330.42 | 5330.42 | 0%
8.7.10.2 | S09041 | Dispositivo de proteção contra surto de tensão DPS 60kA - 275v | ORSE | un | 4 | 91.98 | 367.92 | 91.98 | 367.92 | 0%
8.7.10.3 | 93667 | DISJUNTOR TRIPOLAR TIPO DIN, CORRENTE NOMINAL DE 10A - FORNECIMENTO E INSTALAÇÃO. AF_10/2020 | SINAPI | UN | 1 | 68.48 | 68.48 | 68.48 | 68.48 | 0%
8.7.10.4 | 93654 | DISJUNTOR MONOPOLAR TIPO DIN, CORRENTE NOMINAL DE 16A - FORNECIMENTO E INSTALAÇÃO. AF_10/2020 | SINAPI | UN | 3 | 12.14 | 36.42 | 12.14 | 36.42 | 0%
8.7.10.5 | S10326 | Disjuntor termomagnetico tripolar 500 A, padrão DIN (Europeu - linha branca), 65KA | ORSE | un | 1 | 3170.99 | 3170.99 | 3170.99 | 3170.99 | 0%
8.7.10.6 | 93668 | DISJUNTOR TRIPOLAR TIPO DIN, CORRENTE NOMINAL DE 16A - FORNECIMENTO E INSTALAÇÃO. AF_10/2020 | SINAPI | UN | 3 | 70.61 | 211.83 | 70.61 | 211.83 | 0%
8.7.10.7 | 93669 | DISJUNTOR TRIPOLAR TIPO DIN, CORRENTE NOMINAL DE 20A - FORNECIMENTO E INSTALAÇÃO. AF_10/2020 | SINAPI | UN | 2 | 74.64 | 149.28 | 74.64 | 149.28 | 0%
8.7.10.8 | 93670 | DISJUNTOR TRIPOLAR TIPO DIN, CORRENTE NOMINAL DE 25A - FORNECIMENTO E INSTALAÇÃO. AF_10/2020 | SINAPI | UN | 1 | 74.64 | 74.64 | 74.64 | 74.64 | 0%
8.7.10.9 | 93671 | DISJUNTOR TRIPOLAR TIPO DIN, CORRENTE NOMINAL DE 32A - FORNECIMENTO E INSTALAÇÃO. AF_10/2020 | SINAPI | UN | 1 | 79.62 | 79.62 | 79.62 | 79.62 | 0%
8.7.10.10 | 93672 | DISJUNTOR TRIPOLAR TIPO DIN, CORRENTE NOMINAL DE 40A - FORNECIMENTO E INSTALAÇÃO. AF_10/2020 | SINAPI | UN | 1 | 87.51 | 87.51 | 87.51 | 87.51 | 0%
8.7.10.11 | 93673 | DISJUNTOR TRIPOLAR TIPO DIN, CORRENTE NOMINAL DE 50A - FORNECIMENTO E INSTALAÇÃO. AF_10/2020 | SINAPI | UN | 3 | 97.65 | 292.95 | 97.65 | 292.95 | 0%
8.7.10.12 | S00452 | Disjuntor termomagnetico tripolar 63 A, padrão DIN (Europeu - linha branca), curva C | ORSE | un | 1 | 120.68 | 120.68 | 120.68 | 120.68 | 0%
8.7.10.13 | S09004 | Disjuntor termomagnetico tripolar 80 A, padrão DIN (Europeu - linha branca), curva C, 5KA | ORSE | un | 1 | 152.82 | 152.82 | 152.82 | 152.82 | 0%
8.7.10.14 | 101894 | DISJUNTOR TRIPOLAR TIPO NEMA, CORRENTE NOMINAL DE 60 ATÉ 100A - FORNECIMENTO E INSTALAÇÃO. AF_10/2020 | SINAPI | UN | 1 | 156.48 | 156.48 | 156.48 | 156.48 | 0%
8.7.10.15 | 101895 | DISJUNTOR TERMOMAGNÉTICO TRIPOLAR , CORRENTE NOMINAL DE 125A - FORNECIMENTO E INSTALAÇÃO. AF_10/2020 | SINAPI | UN | 1 | 416.05 | 416.05 | 416.05 | 416.05 | 0%
8.7.10.16 | S08420 | Disjuntor termomagnetico tripolar 150 A, padrão DIN (Europeu - linha branca), corrente 10 KA | ORSE | un | 1 | 370.84 | 370.84 | 370.84 | 370.84 | 0%
8.7.10.17 | CFCA-14963617 | MULTIMEDIDOR DE TENSÃO E CORRTENTE (REGULÁVEL) C/ CONJUNTO DE TC'S (500/5A) | Composições Próprias | UN | 1 | 1292.21 | 1292.21 | 1292.21 | 1292.21 | 0%
8.7.11 | GERADOR | [5 empty] | 8501.41
8.7.11.1 | S09528 | Painel - QD-PROD - tipo armário para 90 espaços com disjuntores e acessórios, dim: 1200x800x250mm | ORSE | un | 1 | 5330.42 | 5330.42 | 5330.42 | 5330.42 | 0%
8.7.11.2 | S10326 | Disjuntor termomagnetico tripolar 500 A, padrão DIN (Europeu - linha branca), 65KA | ORSE | un | 1 | 3170.99 | 3170.99 | 3170.99 | 3170.99 | 0%
8.7.12 | QGAC | [5 empty] | 5681.67
8.7.12.1 | CFCA-63815013 | QUADRO METÁLICO DE SOBREPOR, PARA 42 DISJUNTORES, COM BARRAMENTO TRIFÁSICO. | Composições Próprias | UN | 1 | 1140.19 | 1140.19 | 1140.19 | 1140.19 | 0%
8.7.12.2 | S09041 | Dispositivo de proteção contra surto de tensão DPS 60kA - 275v | ORSE | un | 4 | 91.98 | 367.92 | 91.98 | 367.92 | 0%
8.7.12.3 | 93667 | DISJUNTOR TRIPOLAR TIPO DIN, CORRENTE NOMINAL DE 10A - FORNECIMENTO E INSTALAÇÃO. AF_10/2020 | SINAPI | UN | 1 | 68.48 | 68.48 | 68.48 | 68.48 | 0%
8.7.12.4 | 101895 | DISJUNTOR TERMOMAGNÉTICO TRIPOLAR , CORRENTE NOMINAL DE 125A - FORNECIMENTO E INSTALAÇÃO. AF_10/2020 | SINAPI | UN | 1 | 416.05 | 416.05 | 416.05 | 416.05 | 0%
8.7.12.5 | S00452 | Disjuntor termomagnetico tripolar 63 A, padrão DIN (Europeu - linha branca), curva C | ORSE | un | 1 | 120.68 | 120.68 | 120.68 | 120.68 | 0%
8.7.12.6 | 93673 | DISJUNTOR TRIPOLAR TIPO DIN, CORRENTE NOMINAL DE 50A - FORNECIMENTO E INSTALAÇÃO. AF_10/2020 | SINAPI | UN | 2 | 97.65 | 195.3 | 97.65 | 195.3 | 0%
8.7.12.7 | 93672 | DISJUNTOR TRIPOLAR TIPO DIN, CORRENTE NOMINAL DE 40A - FORNECIMENTO E INSTALAÇÃO. AF_10/2020 | SINAPI | UN | 1 | 87.51 | 87.51 | 87.51 | 87.51 | 0%
8.7.12.8 | 93671 | DISJUNTOR TRIPOLAR TIPO DIN, CORRENTE NOMINAL DE 32A - FORNECIMENTO E INSTALAÇÃO. AF_10/2020 | SINAPI | UN | 1 | 79.62 | 79.62 | 79.62 | 79.62 | 0%
8.7.12.9 | 93655 | DISJUNTOR MONOPOLAR TIPO DIN, CORRENTE NOMINAL DE 20A - FORNECIMENTO E INSTALAÇÃO. AF_10/2020 | SINAPI | UN | 3 | 13.48 | 40.44 | 13.48 | 40.44 | 0%
8.7.12.10 | CFCA-88449415 | MULTIMEDIDOR DE TENSÃO E CORRTENTE (REGULÁVEL) C/ CONJUNTO DE TC'S (125/5A) | Composições Próprias | UN | 1 | 3165.48 | 3165.48 | 3165.48 | 3165.48 | 0%
8.7.13 | QFAC-2º PAV | [5 empty] | 5219.16
8.7.13.1 | CFCA-63815013 | QUADRO METÁLICO DE SOBREPOR, PARA 42 DISJUNTORES, COM BARRAMENTO TRIFÁSICO. | Composições Próprias | UN | 1 | 1140.19 | 1140.19 | 1140.19 | 1140.19 | 0%
8.7.13.2 | S09041 | Dispositivo de proteção contra surto de tensão DPS 60kA - 275v | ORSE | un | 4 | 91.98 | 367.92 | 91.98 | 367.92 | 0%
8.7.13.3 | 93654 | DISJUNTOR MONOPOLAR TIPO DIN, CORRENTE NOMINAL DE 16A - FORNECIMENTO E INSTALAÇÃO. AF_10/2020 | SINAPI | UN | 3 | 12.14 | 36.42 | 12.14 | 36.42 | 0%
8.7.13.4 | 93667 | DISJUNTOR TRIPOLAR TIPO DIN, CORRENTE NOMINAL DE 10A - FORNECIMENTO E INSTALAÇÃO. AF_10/2020 | SINAPI | UN | 1 | 68.48 | 68.48 | 68.48 | 68.48 | 0%
8.7.13.5 | CFCA-31007669 | MULTIMEDIDOR DE TENSÃO E CORRTENTE (REGULÁVEL) C/ CONJUNTO DE TC'S (50/5A) | Composições Próprias | UN | 1 | 3153.48 | 3153.48 | 3153.48 | 3153.48 | 0%
8.7.13.6 | 93673 | DISJUNTOR TRIPOLAR TIPO DIN, CORRENTE NOMINAL DE 50A - FORNECIMENTO E INSTALAÇÃO. AF_10/2020 | SINAPI | UN | 1 | 97.65 | 97.65 | 97.65 | 97.65 | 0%
8.7.13.7 | 93670 | DISJUNTOR TRIPOLAR TIPO DIN, CORRENTE NOMINAL DE 25A - FORNECIMENTO E INSTALAÇÃO. AF_10/2020 | SINAPI | UN | 1 | 74.64 | 74.64 | 74.64 | 74.64 | 0%
8.7.13.8 | 93669 | DISJUNTOR TRIPOLAR TIPO DIN, CORRENTE NOMINAL DE 20A - FORNECIMENTO E INSTALAÇÃO. AF_10/2020 | SINAPI | UN | 1 | 74.64 | 74.64 | 74.64 | 74.64 | 0%
8.7.13.9 | 93653 | DISJUNTOR MONOPOLAR TIPO DIN, CORRENTE NOMINAL DE 10A - FORNECIMENTO E INSTALAÇÃO. AF_10/2020 | SINAPI | UN | 18 | 11.43 | 205.74 | 11.43 | 205.74 | 0%
8.7.14 | QFAC-B1 | [5 empty] | 5895.96
8.7.14.1 | UFSB-10268825 | QUADRO METÁLICO DE SOBREPOR DE 56 POSIÇÕES COM BARRAMENTO TRIFÁSICO | Composições Próprias | UN | 1 | 1862.5 | 1862.5 | 1862.5 | 1862.5 | 0%
8.7.14.2 | S09041 | Dispositivo de proteção contra surto de tensão DPS 60kA - 275v | ORSE | un | 4 | 91.98 | 367.92 | 91.98 | 367.92 | 0%
8.7.14.3 | 93654 | DISJUNTOR MONOPOLAR TIPO DIN, CORRENTE NOMINAL DE 16A - FORNECIMENTO E INSTALAÇÃO. AF_10/2020 | SINAPI | UN | 3 | 12.14 | 36.42 | 12.14 | 36.42 | 0%
8.7.14.4 | 93667 | DISJUNTOR TRIPOLAR TIPO DIN, CORRENTE NOMINAL DE 10A - FORNECIMENTO E INSTALAÇÃO. AF_10/2020 | SINAPI | UN | 1 | 68.48 | 68.48 | 68.48 | 68.48 | 0%
8.7.14.5 | CFCA-31007669 | MULTIMEDIDOR DE TENSÃO E CORRTENTE (REGULÁVEL) C/ CONJUNTO DE TC'S (50/5A) | Composições Próprias | UN | 1 | 3153.48 | 3153.48 | 3153.48 | 3153.48 | 0%
8.7.14.6 | 93671 | DISJUNTOR TRIPOLAR TIPO DIN, CORRENTE NOMINAL DE 32A - FORNECIMENTO E INSTALAÇÃO. AF_10/2020 | SINAPI | UN | 1 | 79.62 | 79.62 | 79.62 | 79.62 | 0%
8.7.14.7 | 93672 | DISJUNTOR TRIPOLAR TIPO DIN, CORRENTE NOMINAL DE 40A - FORNECIMENTO E INSTALAÇÃO. AF_10/2020 | SINAPI | UN | 1 | 87.51 | 87.51 | 87.51 | 87.51 | 0%
8.7.14.8 | 93653 | DISJUNTOR MONOPOLAR TIPO DIN, CORRENTE NOMINAL DE 10A - FORNECIMENTO E INSTALAÇÃO. AF_10/2020 | SINAPI | UN | 21 | 11.43 | 240.03 | 11.43 | 240.03 | 0%
8.7.15 | QFAC-A1 | [5 empty] | 5975.76
8.7.15.1 | UFSB-10268825 | QUADRO METÁLICO DE SOBREPOR DE 56 POSIÇÕES COM BARRAMENTO TRIFÁSICO | Composições Próprias | UN | 1 | 1862.5 | 1862.5 | 1862.5 | 1862.5 | 0%
8.7.15.2 | S09041 | Dispositivo de proteção contra surto de tensão DPS 60kA - 275v | ORSE | un | 4 | 91.98 | 367.92 | 91.98 | 367.92 | 0%
8.7.15.3 | 93654 | DISJUNTOR MONOPOLAR TIPO DIN, CORRENTE NOMINAL DE 16A - FORNECIMENTO E INSTALAÇÃO. AF_10/2020 | SINAPI | UN | 3 | 12.14 | 36.42 | 12.14 | 36.42 | 0%
8.7.15.4 | 93667 | DISJUNTOR TRIPOLAR TIPO DIN, CORRENTE NOMINAL DE 10A - FORNECIMENTO E INSTALAÇÃO. AF_10/2020 | SINAPI | UN | 1 | 68.48 | 68.48 | 68.48 | 68.48 | 0%
8.7.15.5 | CFCA-31007669 | MULTIMEDIDOR DE TENSÃO E CORRTENTE (REGULÁVEL) C/ CONJUNTO DE TC'S (50/5A) | Composições Próprias | UN | 1 | 3153.48 | 3153.48 | 3153.48 | 3153.48 | 0%
8.7.15.6 | 93653 | DISJUNTOR MONOPOLAR TIPO DIN, CORRENTE NOMINAL DE 10A - FORNECIMENTO E INSTALAÇÃO. AF_10/2020 | SINAPI | UN | 21 | 11.43 | 240.03 | 11.43 | 240.03 | 0%
8.7.15.7 | 93673 | DISJUNTOR TRIPOLAR TIPO DIN, CORRENTE NOMINAL DE 50A - FORNECIMENTO E INSTALAÇÃO. AF_10/2020 | SINAPI | UN | 1 | 97.65 | 97.65 | 97.65 | 97.65 | 0%
8.7.15.8 | 93670 | DISJUNTOR TRIPOLAR TIPO DIN, CORRENTE NOMINAL DE 25A - FORNECIMENTO E INSTALAÇÃO. AF_10/2020 | SINAPI | UN | 1 | 74.64 | 74.64 | 74.64 | 74.64 | 0%
8.7.15.9 | 93669 | DISJUNTOR TRIPOLAR TIPO DIN, CORRENTE NOMINAL DE 20A - FORNECIMENTO E INSTALAÇÃO. AF_10/2020 | SINAPI | UN | 1 | 74.64 | 74.64 | 74.64 | 74.64 | 0%
8.7.16 | QDFL-CT | [5 empty] | 5290.34
8.7.16.1 | CFCA-63815013 | QUADRO METÁLICO DE SOBREPOR, PARA 42 DISJUNTORES, COM BARRAMENTO TRIFÁSICO. | Composições Próprias | UN | 1 | 1140.19 | 1140.19 | 1140.19 | 1140.19 | 0%
8.7.16.2 | S09041 | Dispositivo de proteção contra surto de tensão DPS 60kA - 275v | ORSE | un | 4 | 91.98 | 367.92 | 91.98 | 367.92 | 0%
8.7.16.3 | 93654 | DISJUNTOR MONOPOLAR TIPO DIN, CORRENTE NOMINAL DE 16A - FORNECIMENTO E INSTALAÇÃO. AF_10/2020 | SINAPI | UN | 3 | 12.14 | 36.42 | 12.14 | 36.42 | 0%
8.7.16.4 | 93667 | DISJUNTOR TRIPOLAR TIPO DIN, CORRENTE NOMINAL DE 10A - FORNECIMENTO E INSTALAÇÃO. AF_10/2020 | SINAPI | UN | 1 | 68.48 | 68.48 | 68.48 | 68.48 | 0%
8.7.16.5 | 93653 | DISJUNTOR MONOPOLAR TIPO DIN, CORRENTE NOMINAL DE 10A - FORNECIMENTO E INSTALAÇÃO. AF_10/2020 | SINAPI | UN | 12 | 11.43 | 137.16 | 11.43 | 137.16 | 0%
8.7.16.6 | 93670 | DISJUNTOR TRIPOLAR TIPO DIN, CORRENTE NOMINAL DE 25A - FORNECIMENTO E INSTALAÇÃO. AF_10/2020 | SINAPI | UN | 1 | 74.64 | 74.64 | 74.64 | 74.64 | 0%
8.7.16.7 | S07996 | Disjuntor bipolar DR 25 A - Dispositivo residual diferencial, tipo AC, 30MA, ref.5SM1 312-OMB, Siemens ou similar | ORSE | un | 1 | 312.05 | 312.05 | 312.05 | 312.05 | 0%
8.7.16.8 | CFCA-31007669 | MULTIMEDIDOR DE TENSÃO E CORRTENTE (REGULÁVEL) C/ CONJUNTO DE TC'S (50/5A) | Composições Próprias | UN | 1 | 3153.48 | 3153.48 | 3153.48 | 3153.48 | 0%
8.7.17 | QDFL-AT | [5 empty] | 3228.38
8.7.17.1 | UFSB-10268825 | QUADRO METÁLICO DE SOBREPOR DE 56 POSIÇÕES COM BARRAMENTO TRIFÁSICO | Composições Próprias | UN | 1 | 1862.5 | 1862.5 | 1862.5 | 1862.5 | 0%
8.7.17.2 | S09041 | Dispositivo de proteção contra surto de tensão DPS 60kA - 275v | ORSE | un | 4 | 91.98 | 367.92 | 91.98 | 367.92 | 0%
8.7.17.3 | 93654 | DISJUNTOR MONOPOLAR TIPO DIN, CORRENTE NOMINAL DE 16A - FORNECIMENTO E INSTALAÇÃO. AF_10/2020 | SINAPI | UN | 12 | 12.14 | 145.68 | 12.14 | 145.68 | 0%
8.7.17.4 | 93667 | DISJUNTOR TRIPOLAR TIPO DIN, CORRENTE NOMINAL DE 10A - FORNECIMENTO E INSTALAÇÃO. AF_10/2020 | SINAPI | UN | 1 | 68.48 | 68.48 | 68.48 | 68.48 | 0%
8.7.17.5 | CFCA-49333911 | TRANSFORMADOR DE CORRENTE 80/5 | Composições Próprias | UN | 1 | 137.84 | 137.84 | 137.84 | 137.84 | 0%
8.7.17.6 | 93653 | DISJUNTOR MONOPOLAR TIPO DIN, CORRENTE NOMINAL DE 10A - FORNECIMENTO E INSTALAÇÃO. AF_10/2020 | SINAPI | UN | 18 | 11.43 | 205.74 | 11.43 | 205.74 | 0%
8.7.17.7 | 93667 | DISJUNTOR TRIPOLAR TIPO DIN, CORRENTE NOMINAL DE 10A - FORNECIMENTO E INSTALAÇÃO. AF_10/2020 | SINAPI | UN | 4 | 68.48 | 273.92 | 68.48 | 273.92 | 0%
8.7.17.8 | 93656 | DISJUNTOR MONOPOLAR TIPO DIN, CORRENTE NOMINAL DE 25A - FORNECIMENTO E INSTALAÇÃO. AF_10/2020 | SINAPI | UN | 1 | 13.48 | 13.48 | 13.48 | 13.48 | 0%
8.7.17.9 | S09004 | Disjuntor termomagnetico tripolar 80 A, padrão DIN (Europeu - linha branca), curva C, 5KA | ORSE | un | 1 | 152.82 | 152.82 | 152.82 | 152.82 | 0%
8.7.18 | QDFL-BT | [5 empty] | 10036.04
8.7.18.1 | UFSB-34810387 | QUADRO METÁLICO DE SOBREPOR, PARA 70 DISJUNTORES, COM BARRAMENTO TRIFÁSICO | Composições Próprias | UN | 1 | 2294.23 | 2294.23 | 2294.23 | 2294.23 | 0%
8.7.18.2 | S09041 | Dispositivo de proteção contra surto de tensão DPS 60kA - 275v | ORSE | un | 4 | 91.98 | 367.92 | 91.98 | 367.92 | 0%
8.7.18.3 | 93654 | DISJUNTOR MONOPOLAR TIPO DIN, CORRENTE NOMINAL DE 16A - FORNECIMENTO E INSTALAÇÃO. AF_10/2020 | SINAPI | UN | 14 | 12.14 | 169.96 | 12.14 | 169.96 | 0%
8.7.18.4 | 93667 | DISJUNTOR TRIPOLAR TIPO DIN, CORRENTE NOMINAL DE 10A - FORNECIMENTO E INSTALAÇÃO. AF_10/2020 | SINAPI | UN | 1 | 68.48 | 68.48 | 68.48 | 68.48 | 0%
8.7.18.5 | 93653 | DISJUNTOR MONOPOLAR TIPO DIN, CORRENTE NOMINAL DE 10A - FORNECIMENTO E INSTALAÇÃO. AF_10/2020 | SINAPI | UN | 15 | 11.43 | 171.45 | 11.43 | 171.45 | 0%
8.7.18.6 | 93656 | DISJUNTOR MONOPOLAR TIPO DIN, CORRENTE NOMINAL DE 25A - FORNECIMENTO E INSTALAÇÃO. AF_10/2020 | SINAPI | UN | 3 | 13.48 | 40.44 | 13.48 | 40.44 | 0%
8.7.18.7 | 93655 | DISJUNTOR MONOPOLAR TIPO DIN, CORRENTE NOMINAL DE 20A - FORNECIMENTO E INSTALAÇÃO. AF_10/2020 | SINAPI | UN | 1 | 13.48 | 13.48 | 13.48 | 13.48 | 0%
8.7.18.8 | S07996 | Disjuntor bipolar DR 25 A - Dispositivo residual diferencial, tipo AC, 30MA, ref.5SM1 312-OMB, Siemens ou similar | ORSE | un | 10 | 312.05 | 3120.5 | 312.05 | 3120.5 | 0%
8.7.18.9 | S07996 | Disjuntor bipolar DR 25 A - Dispositivo residual diferencial, tipo AC, 30MA, ref.5SM1 312-OMB, Siemens ou similar | ORSE | un | 2 | 312.05 | 624.1 | 312.05 | 624.1 | 0%
8.7.18.10 | CFCA-88449415 | MULTIMEDIDOR DE TENSÃO E CORRTENTE (REGULÁVEL) C/ CONJUNTO DE TC'S (125/5A) | Composições Próprias | UN | 1 | 3165.48 | 3165.48 | 3165.48 | 3165.48 | 0%
8.7.19 | QFAC-AT | [5 empty] | 6424.61
8.7.19.1 | UFSB-34810387 | QUADRO METÁLICO DE SOBREPOR, PARA 70 DISJUNTORES, COM BARRAMENTO TRIFÁSICO | Composições Próprias | UN | 1 | 2294.23 | 2294.23 | 2294.23 | 2294.23 | 0%
8.7.19.2 | S09041 | Dispositivo de proteção contra surto de tensão DPS 60kA - 275v | ORSE | un | 4 | 91.98 | 367.92 | 91.98 | 367.92 | 0%
8.7.19.3 | 93654 | DISJUNTOR MONOPOLAR TIPO DIN, CORRENTE NOMINAL DE 16A - FORNECIMENTO E INSTALAÇÃO. AF_10/2020 | SINAPI | UN | 3 | 12.14 | 36.42 | 12.14 | 36.42 | 0%
8.7.19.4 | 93667 | DISJUNTOR TRIPOLAR TIPO DIN, CORRENTE NOMINAL DE 10A - FORNECIMENTO E INSTALAÇÃO. AF_10/2020 | SINAPI | UN | 1 | 68.48 | 68.48 | 68.48 | 68.48 | 0%
8.7.19.5 | CFCA-31007669 | MULTIMEDIDOR DE TENSÃO E CORRTENTE (REGULÁVEL) C/ CONJUNTO DE TC'S (50/5A) | Composições Próprias | UN | 1 | 3153.48 | 3153.48 | 3153.48 | 3153.48 | 0%
8.7.19.6 | 93653 | DISJUNTOR MONOPOLAR TIPO DIN, CORRENTE NOMINAL DE 10A - FORNECIMENTO E INSTALAÇÃO. AF_10/2020 | SINAPI | UN | 25 | 11.43 | 285.75 | 11.43 | 285.75 | 0%
8.7.19.7 | S00452 | Disjuntor termomagnetico tripolar 63 A, padrão DIN (Europeu - linha branca), curva C | ORSE | un | 1 | 120.68 | 120.68 | 120.68 | 120.68 | 0%
8.7.19.8 | 93673 | DISJUNTOR TRIPOLAR TIPO DIN, CORRENTE NOMINAL DE 50A - FORNECIMENTO E INSTALAÇÃO. AF_10/2020 | SINAPI | UN | 1 | 97.65 | 97.65 | 97.65 | 97.65 | 0%
8.7.20 | QFAC-BT | [5 empty] | 5882.4
8.7.20.1 | UFSB-10268825 | QUADRO METÁLICO DE SOBREPOR DE 56 POSIÇÕES COM BARRAMENTO TRIFÁSICO | Composições Próprias | UN | 1 | 1862.5 | 1862.5 | 1862.5 | 1862.5 | 0%
8.7.20.2 | S09041 | Dispositivo de proteção contra surto de tensão DPS 60kA - 275v | ORSE | un | 4 | 91.98 | 367.92 | 91.98 | 367.92 | 0%
8.7.20.3 | 93653 | DISJUNTOR MONOPOLAR TIPO DIN, CORRENTE NOMINAL DE 10A - FORNECIMENTO E INSTALAÇÃO. AF_10/2020 | SINAPI | UN | 2 | 11.43 | 22.86 | 11.43 | 22.86 | 0%
8.7.20.4 | 93667 | DISJUNTOR TRIPOLAR TIPO DIN, CORRENTE NOMINAL DE 10A - FORNECIMENTO E INSTALAÇÃO. AF_10/2020 | SINAPI | UN | 1 | 68.48 | 68.48 | 68.48 | 68.48 | 0%
8.7.20.5 | CFCA-31007669 | MULTIMEDIDOR DE TENSÃO E CORRTENTE (REGULÁVEL) C/ CONJUNTO DE TC'S (50/5A) | Composições Próprias | UN | 1 | 3153.48 | 3153.48 | 3153.48 | 3153.48 | 0%
8.7.20.6 | 93653 | DISJUNTOR MONOPOLAR TIPO DIN, CORRENTE NOMINAL DE 10A - FORNECIMENTO E INSTALAÇÃO. AF_10/2020 | SINAPI | UN | 21 | 11.43 | 240.03 | 11.43 | 240.03 | 0%
8.7.20.7 | 93672 | DISJUNTOR TRIPOLAR TIPO DIN, CORRENTE NOMINAL DE 40A - FORNECIMENTO E INSTALAÇÃO. AF_10/2020 | SINAPI | UN | 1 | 87.51 | 87.51 | 87.51 | 87.51 | 0%
8.7.20.8 | 93671 | DISJUNTOR TRIPOLAR TIPO DIN, CORRENTE NOMINAL DE 32A - FORNECIMENTO E INSTALAÇÃO. AF_10/2020 | SINAPI | UN | 1 | 79.62 | 79.62 | 79.62 | 79.62 | 0%
8.8 | USINA SOLAR | [5 empty] | 60921.58
8.8.1 | JCA.EL-062/PRÓPRIA | CAIXA DE PASSAGEM EM PVC, DE EMBUTIR, COM MEDIDAS 20x20x9cm FORNECIMENTO E INSTALAÇÃO | Composições Próprias | UN | 2 | 46.08 | 92.16 | 46.08 | 92.16 | 0%
8.8.2 | JCA.EL-034/PRÓPRIA | CAIXA DE PASSAGEM METALICA, DE SOBREPOR, COM TAMPA APARAFUSADA, DIMENSOES 20 X 20 X *10* CM | Composições Próprias | UN | 2 | 48.82 | 97.64 | 48.82 | 97.64 | 0%
8.8.3 | 95785 | CONDULETE DE ALUMÍNIO, TIPO E, PARA ELETRODUTO DE AÇO GALVANIZADO DN 32 MM (1 1/4''), APARENTE - FORNECIMENTO E INSTALAÇÃO. AF_10/2022 | SINAPI | UN | 12 | 42.97 | 515.64 | 42.97 | 515.64 | 0%
8.8.4 | 95791 | CONDULETE DE ALUMÍNIO, TIPO LR, PARA ELETRODUTO DE AÇO GALVANIZADO DN 32 MM (1 1/4''), APARENTE - FORNECIMENTO E INSTALAÇÃO. AF_10/2022 | SINAPI | UN | 16 | 60.43 | 966.88 | 60.43 | 966.88 | 0%
8.8.5 | 95797 | CONDULETE DE ALUMÍNIO, TIPO T, PARA ELETRODUTO DE AÇO GALVANIZADO DN 32 MM (1 1/4''), APARENTE - FORNECIMENTO E INSTALAÇÃO. AF_10/2022 | SINAPI | UN | 8 | 70.53 | 564.24 | 70.53 | 564.24 | 0%
8.8.6 | JCA.EL-002/PRÓPRIA | ELETRODUTO EM ACO GALVANIZADO ELETROLÍTICO, LEVE, DIÂMETRO Ø1", INSTALAÇÃO APARENTE | Composições Próprias | M | 240 | 22.37 | 5368.8 | 22.37 | 5368.8 | 0%
8.8.7 | 104785 | FIXAÇÃO DE ELETRODUTOS, DIÂMETROS MENORES OU IGUAIS A 40 MM, COM ABRAÇADEIRA METÁLICA RÍGIDA TIPO D COM PARAFUSO DE FIXAÇÃO 1 1/4", FIXADA DIRETAMENTE NA LAJE OU PAREDE. AF_09/2023 | SINAPI | M | 240 | 13.14 | 3153.6 | 13.14 | 3153.6 | 0%
8.8.8 | UFSB-74240070 | SERVIÇOS DE INSTALAÇÃO DE INVERSOR SOLAR PARA SISTEMA FOTOVOLTAICO CONECTADO, REF.: PHB25K-DT. FAB.: PHB SOLAR OU EQUIVALENTE TÉCNICO | Composições Próprias | UN | 2 | 14922.08 | 29844.16 | 14922.08 | 29844.16 | 0%
8.8.9 | UFSB-87676980 | SERVIÇOS DE INSTALAÇÃO DE INVERSOR SOLAR PARA SISTEMA FOTOVOLTAICO CONECTADO, REF.: PHB20K-DT. FAB.: PHB SOLAR OU EQUIVALENTE TÉCNICO | Composições Próprias | UN | 1 | 58.54 | 58.54 | 58.54 | 58.54 | 0%
8.8.10 | UFSB-90596576 | SERVIÇO DE INSTALAÇÃO DE MÓDULO SOLAR FOTOVOLTAICO, REF.: JKM330PP-72-V. FAB.: JINKO SOLAR, OU EQUIVALENTE TÉCNICO | Composições Próprias | UN | 256 | 20.72 | 5304.32 | 20.72 | 5304.32 | 0%
8.8.11 | UFSB-41987906 | CABO FOTOVOLTAICO 6 MM² INSTALADO EM ELETRODUTO - FORNECIMENTO E INSTALAÇÃO. AF_12/2021 | Composições Próprias | M | 1030 | 10.42 | 10732.6 | 10.42 | 10732.6 | 0%
8.8.12 | 91933 | CABO DE COBRE FLEXÍVEL ISOLADO, 10 MM², ANTI-CHAMA 0,6/1,0 KV, PARA CIRCUITOS TERMINAIS - FORNECIMENTO E INSTALAÇÃO. AF_03/2023 | SINAPI | M | 200 | 16.08 | 3216 | 16.08 | 3216 | 0%
8.8.13 | 91931 | CABO DE COBRE FLEXÍVEL ISOLADO, 6 MM², ANTI-CHAMA 0,6/1,0 KV, PARA CIRCUITOS TERMINAIS - FORNECIMENTO E INSTALAÇÃO. AF_03/2023 | SINAPI | M | 100 | 10.07 | 1007 | 10.07 | 1007 | 0%
8.9 | SUBESTAÇÃO | [5 empty] | 85599.87
8.9.1 | 101567 | CABO DE COBRE FLEXÍVEL ISOLADO, 95 MM², 0,6/1,0 KV, PARA REDE AÉREA DE DISTRIBUIÇÃO DE ENERGIA ELÉTRICA DE BAIXA TENSÃO - FORNECIMENTO E INSTALAÇÃO. AF_07/2020 | SINAPI | M | 144.17 | 92.02 | 13266.52 | 92.02 | 13266.52 | 0%
8.9.2 | UFSB-60877938 | CONDUTOR DE COBRE UNIPOLAR P/ USO SUBTERRÂNEO DE MÉDIA TENSÃO NA BITOLA DE 50MM² - ISOLAÇÃO 12/20KV - IDENTIFICAR POR FITAS - FORNECIMENTO E INSTALAÇÃO. | Composições Próprias | M | 2.22 | 98.07 | 217.72 | 98.07 | 217.72 | 0%
8.9.3 | S12878 | Vergalhão de cobre eletrolítico de 3/8" | ORSE | kg | 73.02 | 251.49 | 18363.8 | 251.49 | 18363.8 | 0%
8.9.4 | JCA.EL-002/PRÓPRIA | ELETRODUTO EM ACO GALVANIZADO ELETROLÍTICO, LEVE, DIÂMETRO Ø1", INSTALAÇÃO APARENTE | Composições Próprias | M | 19.15 | 22.37 | 428.39 | 22.37 | 428.39 | 0%
8.9.5 | 97670 | ELETRODUTO FLEXÍVEL CORRUGADO, PEAD, DN 100 (4"), PARA REDE ENTERRADA DE DISTRIBUIÇÃO DE ENERGIA ELÉTRICA - FORNECIMENTO E INSTALAÇÃO. AF_12/2021 | SINAPI | M | 9.47 | 26.56 | 251.52 | 26.56 | 251.52 | 0%
8.9.6 | 93009 | ELETRODUTO RÍGIDO ROSCÁVEL, PVC, DN 60 MM (2"), PARA REDE ENTERRADA DE DISTRIBUIÇÃO DE ENERGIA ELÉTRICA - FORNECIMENTO E INSTALAÇÃO. AF_12/2021 | SINAPI | M | 4.89 | 25.92 | 126.75 | 25.92 | 126.75 | 0%
8.9.7 | 91869 | ELETRODUTO RÍGIDO ROSCÁVEL, PVC, DN 40 MM (1 1/4"), PARA CIRCUITOS TERMINAIS, INSTALADO EM LAJE - FORNECIMENTO E INSTALAÇÃO. AF_03/2023 | SINAPI | M | 10.28 | 17.35 | 178.36 | 17.35 | 178.36 | 0%
8.9.8 | 95727 | ELETRODUTO RÍGIDO SOLDÁVEL, PVC, DN 25 MM (3/4 ), APARENTE - FORNECIMENTO E INSTALAÇÃO. AF_10/2022_PA | SINAPI | M | 1.06 | 20.94 | 22.2 | 20.94 | 22.2 | 0%
8.9.9 | S09913 | Fornecimento e instalação de chave seccionadora tripolar 15kv - 400a | ORSE | un | 1 | 2658.18 | 2658.18 | 2658.18 | 2658.18 | 0%
8.9.10 | S10433 | Fornecimento e instalação de chave seccionadora tripolar 15kv - 400a, com porta fusivel HH incorporado | ORSE | un | 2 | 2527.59 | 5055.18 | 2527.59 | 5055.18 | 0%
8.9.11 | 95818 | CONDULETE DE PVC, TIPO X, PARA ELETRODUTO DE PVC SOLDÁVEL DN 32 MM (1''), APARENTE - FORNECIMENTO E INSTALAÇÃO. AF_10/2022 | SINAPI | UN | 21 | 51.98 | 1091.58 | 51.98 | 1091.58 | 0%
8.9.12 | UFSB-71729485 | ISOLADOR PEDASTAL 15KV | Composições Próprias | un | 27 | 139.18 | 3757.86 | 139.18 | 3757.86 | 0%
8.9.13 | S12876 | Fornecimento e instalação de Para raios tipo polimérico 15kv - 12ka | ORSE | un | 3 | 238.02 | 714.06 | 238.02 | 714.06 | 0%
8.9.14 | UFSB-10920046 | PUNHO DE ACIONAMENTO/ MANIPULADOR DE CHAVE SECCIONADORA - INSTALAR A UMA ALTURA DE 1,20M - FORNECIMENTO E INSTALAÇÃO. | Composições Próprias | UN | 3 | 558.53 | 1675.59 | 558.53 | 1675.59 | 0%
8.9.15 | UFSB-67117653 | TAPETE DE BORRACHA 100X50CM - HOMOLOGADO E COM CERTIFICADO PARA NR-10 NA ISOLAÇÃO DA SUBESTAÇÃO | Composições Próprias | pç | 4 | 317.97 | 1271.88 | 317.97 | 1271.88 | 0%
8.9.16 | S12877 | Fornecimento e instalção de mufla terminal primaria unipolar uso interno para cabo 35/120mm2 isolacao 15/25kv em epr - borracha de silicone - Rev 01 | ORSE | un | 4 | 321.07 | 1284.28 | 321.07 | 1284.28 | 0%
8.9.17 | UFSB-46394084 | TRANSFORMADOR DE CORRENTE - ISOLAÇÃO EPOXI - CLASSE 15KV - TENSÃO PRIMÁRIA 13,8KV - FORNECIMENTO E INSTALAÇÃO. | Composições Próprias | UN | 3 | 1513.55 | 4540.65 | 1513.55 | 4540.65 | 0%
8.9.18 | S10748 | Lumiária com lâmpadas em led, potência total 39w, ref.: CitySpirit gen2 cone led BDS471, da Philips ou similar | ORSE | un | 4 | 3723.5 | 14894 | 3723.5 | 14894 | 0%
8.9.19 | 97889 | CAIXA ENTERRADA ELÉTRICA RETANGULAR, EM ALVENARIA COM TIJOLOS CERÂMICOS MACIÇOS, FUNDO COM BRITA, DIMENSÕES INTERNAS: 0,8X0,8X0,6 M. AF_12/2020 | SINAPI | UN | 1 | 743.2 | 743.2 | 743.2 | 743.2 | 0%
8.9.20 | JCA-26999193 | SERVIÇOS DE INSTALAÇÃO DE TRANSFORMADOR DE DISTRIBUIÇÃO, 500 KVA, TRIFÁSICO, 60 HZ, CLASSE 15 KV, A SECO - INCLUSIVE ACESSÓRIOS | Composições Próprias | UN | 1 | 8906.3 | 8906.3 | 8906.3 | 8906.3 | 0%
8.9.21 | JCA-75536592 | SERVIÇOS DE INSTALAÇÃO DE PAINEL ISOLADO A AR PARA DISTRIBUIÇÃO SECUNDÁRIA REF. SM AIRSET 24KV SCHNEIDER ELECTRIC OU EQUIVALENTE | Composições Próprias | CJ | 1 | 2283.2 | 2283.2 | 2283.2 | 2283.2 | 0%
8.9.22 | JCA-94298651 | SERVIÇOS DE INSTALAÇÃO DE GRUPO GERADOR DIESEL, COM CARENAGEM, POTENCIA STANDART ATÉ 300 KVA | Composições Próprias | UN | 1 | 3868.65 | 3868.65 | 3868.65 | 3868.65 | 0%
8.10 | NO BREAK | [5 empty] | 167.76
8.10.1 | UFSB-98428697 | SERVIÇOS DE INSTALAÇÃO DE NOBREAK 3KVA ENTRADA 220V SAÍDA 220V | Composições Próprias | UN | 4 | 41.94 | 167.76 | 41.94 | 167.76 | 0%
9 | INSTALAÇÕES LÓGICA / TELEFÔNICA E CFTV | [5 empty] | 437317.92
9.1 | ELETRODUTOS E CONEXÕES | [5 empty] | 49674.63
9.1.1 | 91865 | ELETRODUTO RÍGIDO ROSCÁVEL, PVC, DN 40 MM (1 1/4"), PARA CIRCUITOS TERMINAIS, INSTALADO EM FORRO - FORNECIMENTO E INSTALAÇÃO. AF_03/2023 | SINAPI | M | 23 | 18.79 | 432.17 | 18.79 | 432.17 | 0%
9.1.2 | 91863 | ELETRODUTO RÍGIDO ROSCÁVEL, PVC, DN 25 MM (3/4"), PARA CIRCUITOS TERMINAIS, INSTALADO EM FORRO - FORNECIMENTO E INSTALAÇÃO. AF_03/2023 | SINAPI | M | 1166.17 | 11.38 | 13271.01 | 11.38 | 13271.01 | 0%
9.1.3 | 91864 | ELETRODUTO RÍGIDO ROSCÁVEL, PVC, DN 32 MM (1"), PARA CIRCUITOS TERMINAIS, INSTALADO EM FORRO - FORNECIMENTO E INSTALAÇÃO. AF_03/2023 | SINAPI | M | 114 | 15.11 | 1722.54 | 15.11 | 1722.54 | 0%
9.1.4 | 93011 | ELETRODUTO RÍGIDO ROSCÁVEL, PVC, DN 85 MM (3"), PARA REDE ENTERRADA DE DISTRIBUIÇÃO DE ENERGIA ELÉTRICA - FORNECIMENTO E INSTALAÇÃO. AF_12/2021 | SINAPI | M | 43 | 43.74 | 1880.82 | 43.74 | 1880.82 | 0%
9.1.5 | 104400 | CONDULETE DE PVC, TIPO LR, PARA ELETRODUTO DE PVC SOLDÁVEL DN 32 MM (1''), APARENTE - FORNECIMENTO E INSTALAÇÃO. AF_10/2022 | SINAPI | UN | 2 | 36.77 | 73.54 | 36.77 | 73.54 | 0%
9.1.6 | 104404 | CONDULETE DE PVC, TIPO T, PARA ELETRODUTO DE PVC SOLDÁVEL DN 25 MM (3/4''), APARENTE - FORNECIMENTO E INSTALAÇÃO. AF_10/2022 | SINAPI | UN | 1 | 33.32 | 33.32 | 33.32 | 33.32 | 0%
9.1.7 | 95811 | CONDULETE DE PVC, TIPO LB, PARA ELETRODUTO DE PVC SOLDÁVEL DN 25 MM (3/4''), APARENTE - FORNECIMENTO E INSTALAÇÃO. AF_10/2022 | SINAPI | UN | 6 | 18.58 | 111.48 | 18.58 | 111.48 | 0%
9.1.8 | 95812 | CONDULETE DE PVC, TIPO LB, PARA ELETRODUTO DE PVC SOLDÁVEL DN 32 MM (1''), APARENTE - FORNECIMENTO E INSTALAÇÃO. AF_10/2022 | SINAPI | UN | 4 | 26.14 | 104.56 | 26.14 | 104.56 | 0%
9.1.9 | 91917 | CURVA 90 GRAUS PARA ELETRODUTO, PVC, ROSCÁVEL, DN 32 MM (1"), PARA CIRCUITOS TERMINAIS, INSTALADA EM PAREDE - FORNECIMENTO E INSTALAÇÃO. AF_03/2023 | SINAPI | UN | 35 | 22.36 | 782.6 | 22.36 | 782.6 | 0%
9.1.10 | 91875 | LUVA PARA ELETRODUTO, PVC, ROSCÁVEL, DN 25 MM (3/4"), PARA CIRCUITOS TERMINAIS, INSTALADA EM FORRO - FORNECIMENTO E INSTALAÇÃO. AF_03/2023 | SINAPI | UN | 845 | 8.85 | 7478.25 | 8.85 | 7478.25 | 0%
9.1.11 | 91876 | LUVA PARA ELETRODUTO, PVC, ROSCÁVEL, DN 32 MM (1"), PARA CIRCUITOS TERMINAIS, INSTALADA EM FORRO - FORNECIMENTO E INSTALAÇÃO. AF_03/2023 | SINAPI | UN | 29 | 10.59 | 307.11 | 10.59 | 307.11 | 0%
9.1.12 | 91902 | CURVA 90 GRAUS PARA ELETRODUTO, PVC, ROSCÁVEL, DN 25 MM (3/4"), PARA CIRCUITOS TERMINAIS, INSTALADA EM LAJE - FORNECIMENTO E INSTALAÇÃO. AF_03/2023 | SINAPI | UN | 183 | 11.65 | 2131.95 | 11.65 | 2131.95 | 0%
9.1.13 | 104785 | FIXAÇÃO DE ELETRODUTOS, DIÂMETROS MENORES OU IGUAIS A 40 MM, COM ABRAÇADEIRA METÁLICA RÍGIDA TIPO D COM PARAFUSO DE FIXAÇÃO 1 1/4", FIXADA DIRETAMENTE NA LAJE OU PAREDE. AF_09/2023 | SINAPI | M | 1445 | 13.14 | 18987.3 | 13.14 | 18987.3 | 0%
9.1.14 | JCA-21218222 | ELETRODUTO/CONDULETE DE PVC RIGIDO, LISO, COR CINZA, DE 3/4", PARA INSTALACOES APARENTES (NBR 5410) - FORNECIMENTO E INSTALAÇÃO. | Composições Próprias | M | 99.83 | 23.62 | 2357.98 | 23.62 | 2357.98 | 0%
9.2 | ELETROCALHAS E CONEXÕES | [5 empty] | 41294.62
9.2.1 | S00749 | Fornecimento e instalação de eletrocalha metálica 75 x 50 x 3000 mm (ref. vl 3.01 ge 75/50 valemam ou similar) | ORSE | un | 42 | 81.4 | 3418.8 | 81.4 | 3418.8 | 0%
9.2.2 | S00748 | Fornecimento e instalação de eletrocalha metálica 150 x 50 x 3000 mm (ref. vl 3.01 ge valemam ou similar) | ORSE | un | 17 | 112.97 | 1920.49 | 112.97 | 1920.49 | 0%
9.2.3 | S00762 | Fornecimento e instalação de eletrocalha perfurada 100 x 50 x 3000 mm (ref. mopa ou similar) | ORSE | m | 50 | 35.69 | 1784.5 | 35.69 | 1784.5 | 0%
9.2.4 | S03400 | Fornecimento e instalação de eletrocalha perfurada 200 x 50 x 3000 mm (ref. mopa ou similar) | ORSE | m | 38 | 45.9 | 1744.2 | 45.9 | 1744.2 | 0%
9.2.5 | S00765 | Fornecimento e instalação de eletrocalha metálica 50 x 50 x 3000 mm (ref. valemam ou similar) | ORSE | un | 348 | 41.84 | 14560.32 | 41.84 | 14560.32 | 0%
9.2.6 | S08221 | Cruzeta 100 x 50 mm para eletrocalha perfurada metálica (ref.: mopa ou similar) | ORSE | un | 1 | 44.93 | 44.93 | 44.93 | 44.93 | 0%
9.2.7 | S12607 | Tampa de encaixe para cruzeta 150 x 150mm, zincada (ref.: mopa ou similar) | ORSE | un | 1 | 41.38 | 41.38 | 41.38 | 41.38 | 0%
9.2.8 | S08221 | Cruzeta 100 x 50 mm para eletrocalha perfurada metálica (ref.: mopa ou similar) | ORSE | un | 2 | 44.93 | 89.86 | 44.93 | 89.86 | 0%
9.2.9 | S11290 | Curva de inversão 200 x 75 mm para eletrocalha metálica (ref.: mopa ou similar) | ORSE | un | 2 | 111.04 | 222.08 | 111.04 | 222.08 | 0%
9.2.10 | S07144 | Curva horizontal 200 x 50 mm para eletrocalha metálica, com ângulo 90° (ref.: mopa ou similar) | ORSE | un | 1 | 36.19 | 36.19 | 36.19 | 36.19 | 0%
9.2.11 | S08224 | Redução concêntrica 200 x 50mm / 100 x 50mm para eletrocalha metálica (ref. mopa ou similar) | ORSE | un | 12 | 44.21 | 530.52 | 44.21 | 530.52 | 0%
9.2.12 | S08113 | Tê horizontal 100 x 50 mm com base lisa perfurada para eletrocalha metálica (ref. Mopa ou similar) | ORSE | un | 2 | 29.49 | 58.98 | 29.49 | 58.98 | 0%
9.2.13 | S07143 | Tê horizontal 200 x 50mm para eletrocalha metálica (ref. Mopa ou similar) | ORSE | un | 3 | 36.19 | 108.57 | 36.19 | 108.57 | 0%
9.2.14 | S09426 | Tê horizontal 75 x 50 mm para eletrocalha metálica (ref. Mopa ou similar) | ORSE | un | 1 | 28.09 | 28.09 | 28.09 | 28.09 | 0%
9.2.15 | S12547 | Tê horizontal 150 x 75 mm, liso, zincada, para eletrocalha metálica (ref.: mopa ou similar) | ORSE | un | 2 | 67.9 | 135.8 | 67.9 | 135.8 | 0%
9.2.16 | CFCA-48412350 | CURVA DE INVERSAO PARA ELETROCALHA 150X75MM | Composições Próprias | UN | 1 | 181.48 | 181.48 | 181.48 | 181.48 | 0%
9.2.17 | CFCA-55351256 | REDUÇÃO CONCÊNTRICA PARA ELETROCALHA 150X75 PARA 75X75 | Composições Próprias | UN | 5 | 155.27 | 776.35 | 155.27 | 776.35 | 0%
9.2.18 | S07879 | Suporte vertical 100 x 50 mm para fixação de eletrocalha metálica ( ref.: Mopa ou similar) | ORSE | un | 34 | 15.04 | 511.36 | 15.04 | 511.36 | 0%
9.2.19 | S07881 | Suporte vertical 50 x 50mm para fixação de eletrocalha metálica (ref. Mopa ou similar) | ORSE | un | 232 | 14.01 | 3250.32 | 14.01 | 3250.32 | 0%
9.2.20 | S08697 | Suporte vertical 75 x 50 mm para fixação de eletrocalha metálica ( ref.: Mopa ou similar) | ORSE | un | 28 | 14.8 | 414.4 | 14.8 | 414.4 | 0%
9.2.21 | S12976 | Suporte vertical 200 x50 mm para fixação de eletrocalha metálica ( ref.: Mopa ou similar) | ORSE | un | 25 | 18.63 | 465.75 | 18.63 | 465.75 | 0%
9.2.22 | S12573 | Suporte vertical 150 x 75/100 mm para fixação de eletrocalha metálica (ref.: mopa ou similar) | ORSE | un | 11 | 18.41 | 202.51 | 18.41 | 202.51 | 0%
9.2.23 | S07384 | Fixação de eletrocalhas com vergalhão (Tirante) com rosca total ø 1/4"x1000mm (marvitec ref. 1431 ou similar) | ORSE | m | 330 | 27.88 | 9200.4 | 27.88 | 9200.4 | 0%
9.2.24 | S00724 | Fornecimento e instalação de saída horizontal para eletroduto 1" (ref. vl 33 valemam ou similar) | ORSE | un | 3 | 11.41 | 34.23 | 11.41 | 34.23 | 0%
9.2.25 | S00723 | Fornecimento e instalação de saída horizontal para eletroduto 3/4" (ref. vl 33 valemam ou similar) | ORSE | un | 194 | 7.85 | 1522.9 | 7.85 | 1522.9 | 0%
9.2.26 | CFCA-53328090 | SAÍDA LATERAL DE ELETROCALHA OU PERFILADO PARA ELETRODUTO Ø1.1/4" | Composições Próprias | un | 1 | 10.21 | 10.21 | 10.21 | 10.21 | 0%
9.3 | TOMADAS | [5 empty] | 21846.54
9.3.1 | JCA.CE-003 | TOMADA DUPLA, DE SOBREPOR, TIPO RJ-45, CATEGORIA 6, INSTALADA EM CONDULETE A 0,30m DO PISO. | Composições Próprias | UN | 129 | 124.33 | 16038.57 | 124.33 | 16038.57 | 0%
9.3.2 | JCA.CE-002 | TOMADA, DE SOBREPOR, TIPO RJ-45, CATEGORIA 6, INSTALADA EM CONDULETE A 0,30m DO PISO. | Composições Próprias | UN | 63 | 92.19 | 5807.97 | 92.19 | 5807.97 | 0%
9.4 | CABOS | [5 empty] | 136666.63
9.4.1 | 98297 | CABO ELETRÔNICO CATEGORIA 6, INSTALADO EM EDIFICAÇÃO INSTITUCIONAL - FORNECIMENTO E INSTALAÇÃO. AF_11/2019 | SINAPI | M | 15701 | 8.33 | 130789.33 | 8.33 | 130789.33 | 0%
9.4.2 | S13579 | Cabo de fibra ótica de 2 vias | ORSE | m | 195 | 30.14 | 5877.3 | 30.14 | 5877.3 | 0%
9.5 | CAIXAS | [5 empty] | 4138.35
9.5.1 | JCA.EL-040/PRÓPRIA | CAIXA DE PASSAGEM METÁLICA, DE SOBREPOR, COM MEDIDAS 15x15x10cm, INSTALADA NA LAJE | Composições Próprias | UN | 43 | 45.55 | 1958.65 | 45.55 | 1958.65 | 0%
9.5.2 | JCA.EL-043/PRÓPRIA | CAIXA DE PASSAGEM METALICA DE SOBREPOR COM TAMPA PARAFUSADA, DIMENSOES 40 X 40 X 15 CM | Composições Próprias | UN | 3 | 117.02 | 351.06 | 117.02 | 351.06 | 0%
9.5.3 | JCA.EL-041/PRÓPRIA | CAIXA DE PASSAGEM METALICA DE SOBREPOR COM TAMPA PARAFUSADA, DIMENSOES 20 X 20 X 10 CM | Composições Próprias | UN | 4 | 54.23 | 216.92 | 54.23 | 216.92 | 0%
9.5.4 | S08616 | Caixa tipo R2, padrão Telemar, em alvenaria de bloco cerâmico, esp.= 0,09m, dim. int.=60x35x40cm, com tampão de ferro fundido | ORSE | un | 1 | 1125.86 | 1125.86 | 1125.86 | 1125.86 | 0%
9.5.5 | S00506 | Distribuidor geral padrão telebrás dimensões 0,80 x0, 80 x 0,12m | ORSE | un | 1 | 485.86 | 485.86 | 485.86 | 485.86 | 0%
9.6 | EQUIPAMENTOS E ACESSÓRIOS | [5 empty] | 183697.15
9.6.1 | S11307 | Distribuidor interno óptico - D.I.O | ORSE | un | 3 | 1045.83 | 3137.49 | 1045.83 | 3137.49 | 0%
9.6.2 | UFSB-56603213 | FORNECIMENTO E INSTALAÇÃO DE SWITCH POE 48 PORTAS 10/100 MPBS + 2P10-100-1000 BT | Composições Próprias | UN | 2 | 4425.15 | 8850.3 | 4425.15 | 8850.3 | 0%
9.6.3 | UFSB-56603213 | FORNECIMENTO E INSTALAÇÃO DE SWITCH POE 48 PORTAS 10/100 MPBS + 2P10-100-1000 BT | Composições Próprias | UN | 3 | 4425.15 | 13275.45 | 4425.15 | 13275.45 | 0%
9.6.4 | UFSB-05445856 | FORNECIMENTO E INSTALAÇÃO DE SWITCH 48 PORTAS 10/100 MPBS + 2P10-100-1000 BT | Composições Próprias | UN | 11 | 4425.15 | 48676.65 | 4425.15 | 48676.65 | 0%
9.6.5 | UFSB-54590266 | FORNECIMENTO E MONTAGEM DE GUIA DE CABOS HORIZONTAIS FECHADO DE CORPO DE AÇO SAE 1020, PROF=40MM | Composições Próprias | UN | 30 | 25.14 | 754.2 | 25.14 | 754.2 | 0%
9.6.6 | 98302 | PATCH PANEL 24 PORTAS, CATEGORIA 6 - FORNECIMENTO E INSTALAÇÃO. AF_11/2019 | SINAPI | UN | 2 | 1348.43 | 2696.86 | 1348.43 | 2696.86 | 0%
9.6.7 | 98304 | PATCH PANEL 48 PORTAS, CATEGORIA 6 - FORNECIMENTO E INSTALAÇÃO. AF_11/2019 | SINAPI | UN | 14 | 4208.56 | 58919.84 | 4208.56 | 58919.84 | 0%
9.6.8 | S11419 | Régua (filtro de linha) com 8 tomadas | ORSE | UN | 9 | 21.15 | 190.35 | 21.15 | 190.35 | 0%
9.6.9 | UFSB-98428697 | SERVIÇOS DE INSTALAÇÃO DE NOBREAK 3KVA ENTRADA 220V SAÍDA 220V | Composições Próprias | UN | 3 | 41.94 | 125.82 | 41.94 | 125.82 | 0%
9.6.10 | S11230 | Fornecimento e instalação de patch cords cat.6 c/1,50m - Rev 01 | ORSE | un | 365 | 35.55 | 12975.75 | 35.55 | 12975.75 | 0%
9.6.11 | S10268 | Fornecimento e instalação de patch cords cat.6 c/2,50m - Rev 02 | ORSE | un | 365 | 44.15 | 16114.75 | 44.15 | 16114.75 | 0%
9.6.12 | UFSB-42190952 | CERTIFICAÇÃO DE REDE CABEAMENTO ESTRUTURADO | Composições Próprias | UN | 365 | 23.94 | 8738.1 | 23.94 | 8738.1 | 0%
9.6.13 | 98305 | RACK FECHADO PARA SERVIDOR - FORNECIMENTO E INSTALAÇÃO. AF_11/2019 | SINAPI | UN | 3 | 3080.53 | 9241.59 | 3080.53 | 9241.59 | 0%
10 | INSTALAÇÕES HIDRÁULICAS E SANITÁRIAS | [5 empty] | 466007.18
10.1 | INSTALAÇÕES HIDRAULICAS | [5 empty] | 128777.85
10.1.1 | TUBULAÇÕES | [5 empty] | 43974.22
10.1.1.1 | 89356 | TUBO, PVC, SOLDÁVEL, DE 25MM, INSTALADO EM RAMAL OU SUB-RAMAL DE ÁGUA - FORNECIMENTO E INSTALAÇÃO. AF_06/2022 | SINAPI | M | 804.45 | 24.49 | 19700.98 | 24.49 | 19700.98 | 0%
10.1.1.2 | 94648 | TUBO, PVC, SOLDÁVEL, DE 25MM, INSTALADO EM RESERVAÇÃO PREDIAL DE ÁGUA - FORNECIMENTO E INSTALAÇÃO. AF_04/2024 | SINAPI | M | 5.3 | 5.98 | 31.69 | 5.98 | 31.69 | 0%
10.1.1.3 | 89357 | TUBO, PVC, SOLDÁVEL, DE 32MM, INSTALADO EM RAMAL OU SUB-RAMAL DE ÁGUA - FORNECIMENTO E INSTALAÇÃO. AF_06/2022 | SINAPI | M | 379.21 | 32.5 | 12324.33 | 32.5 | 12324.33 | 0%
10.1.1.4 | 89447 | TUBO, PVC, SOLDÁVEL, DE 32MM, INSTALADO EM PRUMADA DE ÁGUA - FORNECIMENTO E INSTALAÇÃO. AF_06/2022 | SINAPI | M | 113.43 | 8.71 | 987.98 | 8.71 | 987.98 | 0%
10.1.1.5 | 103978 | TUBO, PVC, SOLDÁVEL, DE 40MM, INSTALADO EM RAMAL DE DISTRIBUIÇÃO DE ÁGUA - FORNECIMENTO E INSTALAÇÃO. AF_06/2022 | SINAPI | M | 43.05 | 23.99 | 1032.77 | 23.99 | 1032.77 | 0%
10.1.1.6 | 89448 | TUBO, PVC, SOLDÁVEL, DE 40MM, INSTALADO EM PRUMADA DE ÁGUA - FORNECIMENTO E INSTALAÇÃO. AF_06/2022 | SINAPI | M | 17.5 | 13.19 | 230.83 | 13.19 | 230.83 | 0%
10.1.1.7 | 94650 | TUBO, PVC, SOLDÁVEL, DE 40MM, INSTALADO EM RESERVAÇÃO PREDIAL DE ÁGUA - FORNECIMENTO E INSTALAÇÃO. AF_04/2024 | SINAPI | M | 32.08 | 16.1 | 516.49 | 16.1 | 516.49 | 0%
10.1.1.8 | 103979 | TUBO, PVC, SOLDÁVEL, DE 50MM, INSTALADO EM RAMAL DE DISTRIBUIÇÃO DE ÁGUA - FORNECIMENTO E INSTALAÇÃO. AF_06/2022 | SINAPI | M | 181.96 | 27.54 | 5011.18 | 27.54 | 5011.18 | 0%
10.1.1.9 | 89449 | TUBO, PVC, SOLDÁVEL, DE 50MM, INSTALADO EM PRUMADA DE ÁGUA - FORNECIMENTO E INSTALAÇÃO. AF_06/2022 | SINAPI | M | 4 | 14.66 | 58.64 | 14.66 | 58.64 | 0%
10.1.1.10 | 94651 | TUBO, PVC, SOLDÁVEL, DE 50MM, INSTALADO EM RESERVAÇÃO PREDIAL DE ÁGUA - FORNECIMENTO E INSTALAÇÃO. AF_04/2024 | SINAPI | M | 99.32 | 18.99 | 1886.09 | 18.99 | 1886.09 | 0%
10.1.1.11 | 89450 | TUBO, PVC, SOLDÁVEL, DE 60MM, INSTALADO EM PRUMADA DE ÁGUA - FORNECIMENTO E INSTALAÇÃO. AF_06/2022 | SINAPI | M | 82.48 | 23.25 | 1917.66 | 23.25 | 1917.66 | 0%
10.1.1.12 | 94652 | TUBO, PVC, SOLDÁVEL, DE 60MM, INSTALADO EM RESERVAÇÃO PREDIAL DE ÁGUA - FORNECIMENTO E INSTALAÇÃO. AF_04/2024 | SINAPI | M | 9.38 | 29.38 | 275.58 | 29.38 | 275.58 | 0%
10.1.2 | CONEXÕES | [5 empty] | 22340.01
10.1.2.1 | 94658 | ADAPTADOR CURTO COM BOLSA E ROSCA PARA REGISTRO, PVC, SOLDÁVEL, DN 32 MM X 1", INSTALADO EM RESERVAÇÃO PREDIAL DE ÁGUA - FORNECIMENTO E INSTALAÇÃO. AF_04/2024 | SINAPI | UN | 4 | 4.87 | 19.48 | 4.87 | 19.48 | 0%
10.1.2.2 | 94703 | ADAPTADOR COM FLANGE E ANEL DE VEDAÇÃO, PVC, SOLDÁVEL, DN 25 MM X 3/4", INSTALADO EM RESERVAÇÃO PREDIAL DE ÁGUA - FORNECIMENTO E INSTALAÇÃO. AF_04/2024 | SINAPI | UN | 4 | 17.54 | 70.16 | 17.54 | 70.16 | 0%
10.1.2.3 | 94705 | ADAPTADOR COM FLANGE E ANEL DE VEDAÇÃO, PVC, SOLDÁVEL, DN 40 MM X 1 1/4", INSTALADO EM RESERVAÇÃO PREDIAL DE ÁGUA - FORNECIMENTO E INSTALAÇÃO. AF_04/2024 | SINAPI | UN | 6 | 30.52 | 183.12 | 30.52 | 183.12 | 0%
10.1.2.4 | 94706 | ADAPTADOR COM FLANGE E ANEL DE VEDAÇÃO, PVC, SOLDÁVEL, DN 50 MM X 1 1/2", INSTALADO EM RESERVAÇÃO PREDIAL DE ÁGUA - FORNECIMENTO E INSTALAÇÃO. AF_04/2024 | SINAPI | UN | 2 | 30.03 | 60.06 | 30.03 | 60.06 | 0%
10.1.2.5 | 94707 | ADAPTADOR COM FLANGE E ANEL DE VEDAÇÃO, PVC, SOLDÁVEL, DN 60 MM X 2", INSTALADO EM RESERVAÇÃO PREDIAL DE ÁGUA - FORNECIMENTO E INSTALAÇÃO. AF_04/2024 | SINAPI | UN | 2 | 46.23 | 92.46 | 46.23 | 92.46 | 0%
10.1.2.6 | 89383 | ADAPTADOR CURTO COM BOLSA E ROSCA PARA REGISTRO, PVC, SOLDÁVEL, DN 25MM X 3/4 , INSTALADO EM RAMAL OU SUB-RAMAL DE ÁGUA - FORNECIMENTO E INSTALAÇÃO. AF_06/2022 | SINAPI | UN | 172 | 6.77 | 1164.44 | 6.77 | 1164.44 | 0%
10.1.2.7 | 94658 | ADAPTADOR CURTO COM BOLSA E ROSCA PARA REGISTRO, PVC, SOLDÁVEL, DN 32 MM X 1", INSTALADO EM RESERVAÇÃO PREDIAL DE ÁGUA - FORNECIMENTO E INSTALAÇÃO. AF_04/2024 | SINAPI | UN | 12 | 4.87 | 58.44 | 4.87 | 58.44 | 0%
10.1.2.8 | 89391 | ADAPTADOR CURTO COM BOLSA E ROSCA PARA REGISTRO, PVC, SOLDÁVEL, DN 32MM X 1 , INSTALADO EM RAMAL OU SUB-RAMAL DE ÁGUA - FORNECIMENTO E INSTALAÇÃO. AF_06/2022 | SINAPI | UN | 24 | 8.71 | 209.04 | 8.71 | 209.04 | 0%
10.1.2.9 | 103992 | ADAPTADOR CURTO COM BOLSA E ROSCA PARA REGISTRO, PVC, SOLDÁVEL, DN 40MM X 1.1/4", INSTALADO EM RAMAL DE DISTRIBUIÇÃO DE ÁGUA - FORNECIMENTO E INSTALAÇÃO. AF_06/2022 | SINAPI | UN | 22 | 10.98 | 241.56 | 10.98 | 241.56 | 0%
10.1.2.10 | 94662 | ADAPTADOR CURTO COM BOLSA E ROSCA PARA REGISTRO, PVC, SOLDÁVEL, DN 50 MM X 1 1/2", INSTALADO EM RESERVAÇÃO PREDIAL DE ÁGUA - FORNECIMENTO E INSTALAÇÃO. AF_04/2024 | SINAPI | UN | 2 | 9.99 | 19.98 | 9.99 | 19.98 | 0%
10.1.2.11 | 94664 | ADAPTADOR CURTO COM BOLSA E ROSCA PARA REGISTRO, PVC, SOLDÁVEL, DN 60 MM X 2", INSTALADO EM RESERVAÇÃO PREDIAL DE ÁGUA - FORNECIMENTO E INSTALAÇÃO. AF_04/2024 | SINAPI | UN | 2 | 17.52 | 35.04 | 17.52 | 35.04 | 0%
10.1.2.12 | 103948 | BUCHA DE REDUÇÃO, CURTA, PVC, SOLDÁVEL, DN 32 X 25 MM, INSTALADO EM RAMAL OU SUB-RAMAL DE ÁGUA - FORNECIMENTO E INSTALAÇÃO. AF_06/2022 | SINAPI | UN | 49 | 8.05 | 394.45 | 8.05 | 394.45 | 0%
10.1.2.13 | 103957 | BUCHA DE REDUÇÃO, CURTA, PVC, SOLDÁVEL, DN 32 X 25 MM, INSTALADO EM PRUMADA DE ÁGUA - FORNECIMENTO E INSTALAÇÃO. AF_06/2022 | SINAPI | UN | 3 | 4.78 | 14.34 | 4.78 | 14.34 | 0%
10.1.2.14 | 104014 | BUCHA DE REDUÇÃO, LONGA, PVC, SOLDÁVEL, DN 40 X 25 MM, INSTALADO EM RAMAL DE DISTRIBUIÇÃO DE ÁGUA - FORNECIMENTO E INSTALAÇÃO. AF_06/2022 | SINAPI | UN | 6 | 10.27 | 61.62 | 10.27 | 61.62 | 0%
10.1.2.15 | 103964 | BUCHA DE REDUÇÃO, LONGA, PVC, SOLDÁVEL, DN 40 X 25 MM, INSTALADO EM PRUMADA DE ÁGUA - FORNECIMENTO E INSTALAÇÃO. AF_06/2022 | SINAPI | UN | 1 | 7.42 | 7.42 | 7.42 | 7.42 | 0%
10.1.2.16 | 104009 | BUCHA DE REDUÇÃO, CURTA, PVC, SOLDÁVEL, DN 50 X 40 MM, INSTALADO EM RAMAL DE DISTRIBUIÇÃO DE ÁGUA - FORNECIMENTO E INSTALAÇÃO. AF_06/2022 | SINAPI | UN | 1 | 12.76 | 12.76 | 12.76 | 12.76 | 0%
10.1.2.17 | 103971 | BUCHA DE REDUÇÃO, LONGA, PVC, SOLDÁVEL, DN 60 X 50 MM, INSTALADO EM PRUMADA DE ÁGUA - FORNECIMENTO E INSTALAÇÃO. AF_06/2022 | SINAPI | UN | 5 | 21.06 | 105.3 | 21.06 | 105.3 | 0%
10.1.2.18 | 103993 | BUCHA DE REDUÇÃO, PVC, SOLDÁVEL, DN 40MM X 32MM, INSTALADO EM RAMAL DE DISTRIBUIÇÃO DE ÁGUA - FORNECIMENTO E INSTALAÇÃO. AF_06/2022 | SINAPI | UN | 1 | 9.72 | 9.72 | 9.72 | 9.72 | 0%
10.1.2.19 | 105234 | BUCHA DE REDUÇÃO PVC, SOLDÁVEL, LONGA, DN 50 X 25 MM, INSTALADO EM RESERVAÇÃO PREDIAL DE ÁGUA - FORNECIMENTO E INSTALAÇÃO. AF_04/2024 | SINAPI | UN | 10 | 8.72 | 87.2 | 8.72 | 87.2 | 0%
10.1.2.20 | 105228 | BUCHA DE REDUÇÃO PVC, SOLDÁVEL, LONGA, DN 50 X 32 MM, INSTALADO EM RESERVAÇÃO PREDIAL DE ÁGUA - FORNECIMENTO E INSTALAÇÃO. AF_04/2024 | SINAPI | UN | 20 | 10.38 | 207.6 | 10.38 | 207.6 | 0%
10.1.2.21 | 103968 | BUCHA DE REDUÇÃO, LONGA, PVC, SOLDÁVEL, DN 60 X 25 MM, INSTALADO EM PRUMADA DE ÁGUA - FORNECIMENTO E INSTALAÇÃO. AF_06/2022 | SINAPI | UN | 5 | 14.24 | 71.2 | 14.24 | 71.2 | 0%
10.1.2.22 | 103969 | BUCHA DE REDUÇÃO, LONGA, PVC, SOLDÁVEL, DN 60 X 32 MM, INSTALADO EM PRUMADA DE ÁGUA - FORNECIMENTO E INSTALAÇÃO. AF_06/2022 | SINAPI | UN | 5 | 16.67 | 83.35 | 16.67 | 83.35 | 0%
10.1.2.23 | 89368 | JOELHO 45 GRAUS, PVC, SOLDÁVEL, DN 32MM, INSTALADO EM RAMAL OU SUB-RAMAL DE ÁGUA - FORNECIMENTO E INSTALAÇÃO. AF_06/2022 | SINAPI | UN | 1 | 14.61 | 14.61 | 14.61 | 14.61 | 0%
10.1.2.24 | 103985 | JOELHO 45 GRAUS, PVC, SOLDÁVEL, DN 50MM, INSTALADO EM RAMAL DE DISTRIBUIÇÃO DE ÁGUA - FORNECIMENTO E INSTALAÇÃO. AF_06/2022 | SINAPI | UN | 1 | 21.11 | 21.11 | 21.11 | 21.11 | 0%
10.1.2.25 | 90373 | JOELHO 90 GRAUS COM BUCHA DE LATÃO, PVC, SOLDÁVEL, DN 25MM, X 1/2 INSTALADO EM RAMAL OU SUB-RAMAL DE ÁGUA - FORNECIMENTO E INSTALAÇÃO. AF_06/2022 | SINAPI | UN | 122 | 12.32 | 1503.04 | 12.32 | 1503.04 | 0%
10.1.2.26 | JCA-43728244 | JOELHO 90 GRAUS COM BUCHA DE LATÃO, PVC, SOLDÁVEL, DN 32MM, X 3/4 INSTALADO EM RAMAL OU SUB-RAMAL DE ÁGUA - FORNECIMENTO E INSTALAÇÃO. | Composições Próprias | UN | 8 | 23.4 | 187.2 | 23.4 | 187.2 | 0%
10.1.2.27 | 89362 | JOELHO 90 GRAUS, PVC, SOLDÁVEL, DN 25MM, INSTALADO EM RAMAL OU SUB-RAMAL DE ÁGUA - FORNECIMENTO E INSTALAÇÃO. AF_06/2022 | SINAPI | UN | 273 | 9.95 | 2716.35 | 9.95 | 2716.35 | 0%
10.1.2.28 | 89492 | JOELHO 90 GRAUS, PVC, SOLDÁVEL, DN 32MM, INSTALADO EM PRUMADA DE ÁGUA - FORNECIMENTO E INSTALAÇÃO. AF_06/2022 | SINAPI | UN | 10 | 7.96 | 79.6 | 7.96 | 79.6 | 0%
10.1.2.29 | 89367 | JOELHO 90 GRAUS, PVC, SOLDÁVEL, DN 32MM, INSTALADO EM RAMAL OU SUB-RAMAL DE ÁGUA - FORNECIMENTO E INSTALAÇÃO. AF_06/2022 | SINAPI | UN | 130 | 13.25 | 1722.5 | 13.25 | 1722.5 | 0%
10.1.2.30 | 94676 | JOELHO 90 GRAUS, PVC, SOLDÁVEL, DN 40 MM INSTALADO EM RESERVAÇÃO PREDIAL DE ÁGUA - FORNECIMENTO E INSTALAÇÃO. AF_04/2024 | SINAPI | UN | 16 | 11.85 | 189.6 | 11.85 | 189.6 | 0%
10.1.2.31 | 89497 | JOELHO 90 GRAUS, PVC, SOLDÁVEL, DN 40MM, INSTALADO EM PRUMADA DE ÁGUA - FORNECIMENTO E INSTALAÇÃO. AF_06/2022 | SINAPI | UN | 1 | 12.09 | 12.09 | 12.09 | 12.09 | 0%
10.1.2.32 | 103980 | JOELHO 90 GRAUS, PVC, SOLDÁVEL, DN 40MM, INSTALADO EM RAMAL DE DISTRIBUIÇÃO DE ÁGUA - FORNECIMENTO E INSTALAÇÃO. AF_06/2022 | SINAPI | UN | 11 | 16.94 | 186.34 | 16.94 | 186.34 | 0%
10.1.2.33 | 94678 | JOELHO 90 GRAUS, PVC, SOLDÁVEL, DN 50 MM INSTALADO EM RESERVAÇÃO PREDIAL DE ÁGUA - FORNECIMENTO E INSTALAÇÃO. AF_04/2024 | SINAPI | UN | 4 | 14.16 | 56.64 | 14.16 | 56.64 | 0%
10.1.2.34 | 103984 | JOELHO 90 GRAUS, PVC, SOLDÁVEL, DN 50MM, INSTALADO EM RAMAL DE DISTRIBUIÇÃO DE ÁGUA - FORNECIMENTO E INSTALAÇÃO. AF_06/2022 | SINAPI | UN | 22 | 19.14 | 421.08 | 19.14 | 421.08 | 0%
10.1.2.35 | 89505 | JOELHO 90 GRAUS, PVC, SOLDÁVEL, DN 60MM, INSTALADO EM PRUMADA DE ÁGUA - FORNECIMENTO E INSTALAÇÃO. AF_06/2022 | SINAPI | UN | 16 | 34.5 | 552 | 34.5 | 552 | 0%
10.1.2.36 | 104000 | LUVA COM ROSCA, PVC, SOLDÁVEL, DN 50MM X 1.1/2", INSTALADO EM RAMAL DE DISTRIBUIÇÃO DE ÁGUA - FORNECIMENTO E INSTALAÇÃO. AF_06/2022 | SINAPI | UN | 20 | 23.97 | 479.4 | 23.97 | 479.4 | 0%
10.1.2.37 | 94657 | LUVA PVC, SOLDÁVEL, DN 25 MM, INSTALADO EM RESERVAÇÃO PREDIAL DE ÁGUA - FORNECIMENTO E INSTALAÇÃO. AF_04/2024 | SINAPI | UN | 1 | 3.73 | 3.73 | 3.73 | 3.73 | 0%
10.1.2.38 | 89385 | LUVA SOLDÁVEL E COM ROSCA, PVC, SOLDÁVEL, DN 25MM X 3/4 , INSTALADO EM RAMAL OU SUB-RAMAL DE ÁGUA - FORNECIMENTO E INSTALAÇÃO. AF_06/2022 | SINAPI | UN | 106 | 7.26 | 769.56 | 7.26 | 769.56 | 0%
10.1.2.39 | 89389 | LUVA SOLDÁVEL E COM ROSCA, PVC, SOLDÁVEL, DN 32MM X 1 , INSTALADO EM RAMAL OU SUB-RAMAL DE ÁGUA - FORNECIMENTO E INSTALAÇÃO. AF_06/2022 | SINAPI | UN | 54 | 10.86 | 586.44 | 10.86 | 586.44 | 0%
10.1.2.40 | 89378 | LUVA, PVC, SOLDÁVEL, DN 25MM, INSTALADO EM RAMAL OU SUB-RAMAL DE ÁGUA - FORNECIMENTO E INSTALAÇÃO. AF_06/2022 | SINAPI | UN | 266 | 7.25 | 1928.5 | 7.25 | 1928.5 | 0%
10.1.2.41 | 89541 | LUVA, PVC, SOLDÁVEL, DN 32MM, INSTALADO EM PRUMADA DE ÁGUA - FORNECIMENTO E INSTALAÇÃO. AF_06/2022 | SINAPI | UN | 21 | 6.08 | 127.68 | 6.08 | 127.68 | 0%
10.1.2.42 | 89386 | LUVA, PVC, SOLDÁVEL, DN 32MM, INSTALADO EM RAMAL OU SUB-RAMAL DE ÁGUA - FORNECIMENTO E INSTALAÇÃO. AF_06/2022 | SINAPI | UN | 126 | 9.61 | 1210.86 | 9.61 | 1210.86 | 0%
10.1.2.43 | 94661 | LUVA, PVC, SOLDÁVEL, DN 40 MM, INSTALADO EM RESERVAÇÃO PREDIAL DE ÁGUA - FORNECIMENTO E INSTALAÇÃO. AF_04/2024 | SINAPI | UN | 10 | 8.72 | 87.2 | 8.72 | 87.2 | 0%
10.1.2.44 | 89558 | LUVA, PVC, SOLDÁVEL, DN 40MM, INSTALADO EM PRUMADA DE ÁGUA - FORNECIMENTO E INSTALAÇÃO. AF_06/2022 | SINAPI | UN | 5 | 8.86 | 44.3 | 8.86 | 44.3 | 0%
10.1.2.45 | 103988 | LUVA, PVC, SOLDÁVEL, DN 40MM, INSTALADO EM RAMAL DE DISTRIBUIÇÃO DE ÁGUA - FORNECIMENTO E INSTALAÇÃO. AF_06/2022 | SINAPI | UN | 13 | 12.14 | 157.82 | 12.14 | 157.82 | 0%
10.1.2.46 | 94663 | LUVA, PVC, SOLDÁVEL, DN 50 MM, INSTALADO EM RESERVAÇÃO PREDIAL DE ÁGUA - FORNECIMENTO E INSTALAÇÃO. AF_04/2024 | SINAPI | UN | 5 | 11.1 | 55.5 | 11.1 | 55.5 | 0%
10.1.2.47 | 89575 | LUVA, PVC, SOLDÁVEL, DN 50MM, INSTALADO EM PRUMADA DE ÁGUA - FORNECIMENTO E INSTALAÇÃO. AF_06/2022 | SINAPI | UN | 1 | 10.62 | 10.62 | 10.62 | 10.62 | 0%
10.1.2.48 | 103995 | LUVA, PVC, SOLDÁVEL, DN 50MM, INSTALADO EM RAMAL DE DISTRIBUIÇÃO DE ÁGUA - FORNECIMENTO E INSTALAÇÃO. AF_06/2022 | SINAPI | UN | 14 | 14.44 | 202.16 | 14.44 | 202.16 | 0%
10.1.2.49 | 94665 | LUVA, PVC, SOLDÁVEL, DN 60 MM, INSTALADO EM RESERVAÇÃO PREDIAL DE ÁGUA - FORNECIMENTO E INSTALAÇÃO. AF_04/2024 | SINAPI | UN | 3 | 20.81 | 62.43 | 20.81 | 62.43 | 0%
10.1.2.50 | 89597 | LUVA, PVC, SOLDÁVEL, DN 60MM, INSTALADO EM PRUMADA DE ÁGUA - FORNECIMENTO E INSTALAÇÃO. AF_06/2022 | SINAPI | UN | 32 | 19.42 | 621.44 | 19.42 | 621.44 | 0%
10.1.2.51 | 89396 | TÊ COM BUCHA DE LATÃO NA BOLSA CENTRAL, PVC, SOLDÁVEL, DN 25MM X 1/2 , INSTALADO EM RAMAL OU SUB-RAMAL DE ÁGUA - FORNECIMENTO E INSTALAÇÃO. AF_06/2022 | SINAPI | UN | 71 | 18.84 | 1337.64 | 18.84 | 1337.64 | 0%
10.1.2.52 | JCA-68589945 | TÊ DE REDUÇÃO, PVC SOLDÁVEL DN 40x25mm (REF. SINAPI 89445) | Composições Próprias | UN | 4 | 37.04 | 148.16 | 37.04 | 148.16 | 0%
10.1.2.53 | 103976 | TE DE REDUÇÃO, 90 GRAUS, PVC, SOLDÁVEL, DN 50 MM X 32 MM, INSTALADO EM PRUMADA DE ÁGUA - FORNECIMENTO E INSTALAÇÃO. AF_06/2022 | SINAPI | UN | 1 | 22.4 | 22.4 | 22.4 | 22.4 | 0%
10.1.2.54 | 89622 | TÊ DE REDUÇÃO, PVC, SOLDÁVEL, DN 32MM X 25MM, INSTALADO EM PRUMADA DE ÁGUA - FORNECIMENTO E INSTALAÇÃO. AF_06/2022 | SINAPI | UN | 4 | 12.78 | 51.12 | 12.78 | 51.12 | 0%
10.1.2.55 | 89400 | TÊ DE REDUÇÃO, PVC, SOLDÁVEL, DN 32MM X 25MM, INSTALADO EM RAMAL OU SUB-RAMAL DE ÁGUA - FORNECIMENTO E INSTALAÇÃO. AF_06/2022 | SINAPI | UN | 3 | 19.32 | 57.96 | 19.32 | 57.96 | 0%
10.1.2.56 | 94693 | TÊ DE REDUÇÃO, PVC, SOLDÁVEL, DN 40 MM X 32 MM, INSTALADO EM RESERVAÇÃO PREDIAL DE ÁGUA - FORNECIMENTO E INSTALAÇÃO. AF_04/2024 | SINAPI | UN | 1 | 15.85 | 15.85 | 15.85 | 15.85 | 0%
10.1.2.57 | 89624 | TÊ DE REDUÇÃO, PVC, SOLDÁVEL, DN 40MM X 32MM, INSTALADO EM PRUMADA DE ÁGUA - FORNECIMENTO E INSTALAÇÃO. AF_06/2022 | SINAPI | UN | 1 | 16.15 | 16.15 | 16.15 | 16.15 | 0%
10.1.2.58 | 104008 | TE DE REDUÇÃO, 90 GRAUS, PVC, SOLDÁVEL, DN 50 MM X 32 MM, INSTALADO EM RAMAL DE DISTRIBUIÇÃO DE ÁGUA - FORNECIMENTO E INSTALAÇÃO. AF_06/2022 | SINAPI | UN | 7 | 29.02 | 203.14 | 29.02 | 203.14 | 0%
10.1.2.59 | 89395 | TE, PVC, SOLDÁVEL, DN 25MM, INSTALADO EM RAMAL OU SUB-RAMAL DE ÁGUA - FORNECIMENTO E INSTALAÇÃO. AF_06/2022 | SINAPI | UN | 40 | 13.63 | 545.2 | 13.63 | 545.2 | 0%
10.1.2.60 | 89620 | TE, PVC, SOLDÁVEL, DN 32MM, INSTALADO EM PRUMADA DE ÁGUA - FORNECIMENTO E INSTALAÇÃO. AF_06/2022 | SINAPI | UN | 3 | 11.32 | 33.96 | 11.32 | 33.96 | 0%
10.1.2.61 | 89398 | TE, PVC, SOLDÁVEL, DN 32MM, INSTALADO EM RAMAL OU SUB-RAMAL DE ÁGUA - FORNECIMENTO E INSTALAÇÃO. AF_06/2022 | SINAPI | UN | 33 | 18.35 | 605.55 | 18.35 | 605.55 | 0%
10.1.2.62 | 94692 | TÊ, PVC, SOLDÁVEL, DN 40 MM INSTALADO EM RESERVAÇÃO PREDIAL DE ÁGUA - FORNECIMENTO E INSTALAÇÃO. AF_04/2024 | SINAPI | UN | 4 | 17.14 | 68.56 | 17.14 | 68.56 | 0%
10.1.2.63 | 104011 | TE, PVC, SOLDÁVEL, DN 40MM, INSTALADO EM RAMAL DE DISTRIBUIÇÃO DE ÁGUA - FORNECIMENTO E INSTALAÇÃO. AF_06/2022 | SINAPI | UN | 1 | 23.96 | 23.96 | 23.96 | 23.96 | 0%
10.1.2.64 | 94694 | TÊ, PVC, SOLDÁVEL, DN 50 MM INSTALADO EM RESERVAÇÃO PREDIAL DE ÁGUA - FORNECIMENTO E INSTALAÇÃO. AF_04/2024 | SINAPI | UN | 2 | 21.67 | 43.34 | 21.67 | 43.34 | 0%
10.1.2.65 | 89625 | TE, PVC, SOLDÁVEL, DN 50MM, INSTALADO EM PRUMADA DE ÁGUA - FORNECIMENTO E INSTALAÇÃO. AF_06/2022 | SINAPI | UN | 1 | 20.72 | 20.72 | 20.72 | 20.72 | 0%
10.1.2.66 | 104004 | TE, PVC, SOLDÁVEL, DN 50MM, INSTALADO EM RAMAL DE DISTRIBUIÇÃO DE ÁGUA - FORNECIMENTO E INSTALAÇÃO. AF_06/2022 | SINAPI | UN | 21 | 28.32 | 594.72 | 28.32 | 594.72 | 0%
10.1.2.67 | 94696 | TÊ, PVC, SOLDÁVEL, DN 60 MM INSTALADO EM RESERVAÇÃO PREDIAL DE ÁGUA - FORNECIMENTO E INSTALAÇÃO. AF_04/2024 | SINAPI | UN | 2 | 43.32 | 86.64 | 43.32 | 86.64 | 0%
10.1.2.68 | 89628 | TE, PVC, SOLDÁVEL, DN 60MM, INSTALADO EM PRUMADA DE ÁGUA - FORNECIMENTO E INSTALAÇÃO. AF_06/2022 | SINAPI | UN | 2 | 40.51 | 81.02 | 40.51 | 81.02 | 0%
10.1.2.69 | 94696 | TÊ, PVC, SOLDÁVEL, DN 60 MM INSTALADO EM RESERVAÇÃO PREDIAL DE ÁGUA - FORNECIMENTO E INSTALAÇÃO. AF_04/2024 | SINAPI | UN | 11 | 43.32 | 476.52 | 43.32 | 476.52 | 0%
10.1.2.70 | 89382 | UNIÃO, PVC, SOLDÁVEL, DN 25MM, INSTALADO EM RAMAL OU SUB-RAMAL DE ÁGUA - FORNECIMENTO E INSTALAÇÃO. AF_06/2022 | SINAPI | UN | 4 | 12.91 | 51.64 | 12.91 | 51.64 | 0%
10.1.2.71 | 89390 | UNIÃO, PVC, SOLDÁVEL, DN 32MM, INSTALADO EM RAMAL OU SUB-RAMAL DE ÁGUA - FORNECIMENTO E INSTALAÇÃO. AF_06/2022 | SINAPI | UN | 8 | 18.66 | 149.28 | 18.66 | 149.28 | 0%
10.1.2.72 | 103990 | UNIÃO, PVC, SOLDÁVEL, DN 40MM, INSTALADO EM RAMAL DE DISTRIBUIÇÃO DE ÁGUA - FORNECIMENTO E INSTALAÇÃO. AF_06/2022 | SINAPI | UN | 10 | 29.22 | 292.2 | 29.22 | 292.2 | 0%
10.1.2.73 | 103997 | UNIÃO, PVC, SOLDÁVEL, DN 50MM, INSTALADO EM RAMAL DE DISTRIBUIÇÃO DE ÁGUA - FORNECIMENTO E INSTALAÇÃO. AF_06/2022 | SINAPI | UN | 2 | 32.82 | 65.64 | 32.82 | 65.64 | 0%
10.1.2.74 | JCA-62492735 | UNIÃO, PVC SOLDÁVEL DN 60mm | Composições Próprias | UN | 2 | 65.05 | 130.1 | 65.05 | 130.1 | 0%
10.1.3 | CAIXAS E ACESSÓRIOS | [5 empty] | 49246.76
10.1.3.1 | 104998 | HIDRÔMETRO DN 1", 10 M³/H - FORNECIMENTO E INSTALAÇÃO. AF_03/2024 | SINAPI | UN | 22 | 857.98 | 18875.56 | 857.98 | 18875.56 | 0%
10.1.3.2 | 105135 | HIDRÔMETRO DN 1 1/2", 20 M³/H - FORNECIMENTO E INSTALAÇÃO. AF_03/2024 | SINAPI | UN | 9 | 1407.94 | 12671.46 | 1407.94 | 12671.46 | 0%
10.1.3.3 | 95675 | HIDRÔMETRO DN 3/4", 5,0 M3/H - FORNECIMENTO E INSTALAÇÃO. AF_03/2024 | SINAPI | UN | 53 | 237.9 | 12608.7 | 237.9 | 12608.7 | 0%
10.1.3.4 | 102113 | BOMBA CENTRÍFUGA, TRIFÁSICA, 1 CV OU 0,99 HP, HM 14 A 40 M, Q 0,6 A 8,4 M3/H - FORNECIMENTO E INSTALAÇÃO. AF_12/2020 | SINAPI | UN | 4 | 1272.76 | 5091.04 | 1272.76 | 5091.04 | 0%
10.1.4 | REGISTROS E VÁLVULAS | [5 empty] | 13216.86
10.1.4.1 | 94497 | REGISTRO DE GAVETA BRUTO, LATÃO, ROSCÁVEL, 1 1/2" - FORNECIMENTO E INSTALAÇÃO. AF_08/2021 | SINAPI | UN | 1 | 108.73 | 108.73 | 108.73 | 108.73 | 0%
10.1.4.2 | 94496 | REGISTRO DE GAVETA BRUTO, LATÃO, ROSCÁVEL, 1 1/4" - FORNECIMENTO E INSTALAÇÃO. AF_08/2021 | SINAPI | UN | 9 | 85.79 | 772.11 | 85.79 | 772.11 | 0%
10.1.4.3 | 94792 | REGISTRO DE GAVETA BRUTO, LATÃO, ROSCÁVEL, 1", COM ACABAMENTO E CANOPLA CROMADOS - FORNECIMENTO E INSTALAÇÃO. AF_08/2021 | SINAPI | UN | 20 | 117.82 | 2356.4 | 117.82 | 2356.4 | 0%
10.1.4.4 | 94498 | REGISTRO DE GAVETA BRUTO, LATÃO, ROSCÁVEL, 2" - FORNECIMENTO E INSTALAÇÃO. AF_08/2021 | SINAPI | UN | 2 | 149.95 | 299.9 | 149.95 | 299.9 | 0%
10.1.4.5 | 89987 | REGISTRO DE GAVETA BRUTO, LATÃO, ROSCÁVEL, 3/4", COM ACABAMENTO E CANOPLA CROMADOS - FORNECIMENTO E INSTALAÇÃO. AF_08/2021 | SINAPI | UN | 86 | 96.74 | 8319.64 | 96.74 | 8319.64 | 0%
10.1.4.6 | 94796 | TORNEIRA DE BOIA PARA CAIXA D'ÁGUA, ROSCÁVEL, 3/4" - FORNECIMENTO E INSTALAÇÃO. AF_08/2021 | SINAPI | UN | 4 | 37.98 | 151.92 | 37.98 | 151.92 | 0%
10.1.4.7 | 103012 | VÁLVULA DE RETENÇÃO, DE BRONZE, PÉ COM CRIVOS, ROSCÁVEL, 1 1/4" - FORNECIMENTO E INSTALAÇÃO. AF_08/2021 | SINAPI | UN | 4 | 110.42 | 441.68 | 110.42 | 441.68 | 0%
10.1.4.8 | 99621 | VÁLVULA DE RETENÇÃO HORIZONTAL, DE BRONZE, ROSCÁVEL, 1 1/4" - FORNECIMENTO E INSTALAÇÃO. AF_08/2021 | SINAPI | UN | 3 | 205.42 | 616.26 | 205.42 | 616.26 | 0%
10.1.4.9 | 99629 | VÁLVULA DE RETENÇÃO VERTICAL, DE BRONZE, ROSCÁVEL, 1" - FORNECIMENTO E INSTALAÇÃO. AF_08/2021 | SINAPI | UN | 2 | 75.11 | 150.22 | 75.11 | 150.22 | 0%
10.2 | INSTALAÇÕES SANITÁRIAS | [5 empty] | 130047.44
10.2.1 | TUBULAÇÕES | [5 empty] | 61151.61
10.2.1.1 | 89711 | TUBO PVC, SERIE NORMAL, ESGOTO PREDIAL, DN 40 MM, FORNECIDO E INSTALADO EM RAMAL DE DESCARGA OU RAMAL DE ESGOTO SANITÁRIO. AF_08/2022 | SINAPI | M | 60.55 | 21.38 | 1294.56 | 21.38 | 1294.56 | 0%
10.2.1.2 | 89712 | TUBO PVC, SERIE NORMAL, ESGOTO PREDIAL, DN 50 MM, FORNECIDO E INSTALADO EM RAMAL DE DESCARGA OU RAMAL DE ESGOTO SANITÁRIO. AF_08/2022 | SINAPI | M | 388.4 | 26.23 | 10187.73 | 26.23 | 10187.73 | 0%
10.2.1.3 | 89798 | TUBO PVC, SERIE NORMAL, ESGOTO PREDIAL, DN 50 MM, FORNECIDO E INSTALADO EM PRUMADA DE ESGOTO SANITÁRIO OU VENTILAÇÃO. AF_08/2022 | SINAPI | M | 20 | 11.05 | 221 | 11.05 | 221 | 0%
10.2.1.4 | 89713 | TUBO PVC, SERIE NORMAL, ESGOTO PREDIAL, DN 75 MM, FORNECIDO E INSTALADO EM RAMAL DE DESCARGA OU RAMAL DE ESGOTO SANITÁRIO. AF_08/2022 | SINAPI | M | 219.85 | 32.43 | 7129.74 | 32.43 | 7129.74 | 0%
10.2.1.5 | 89799 | TUBO PVC, SERIE NORMAL, ESGOTO PREDIAL, DN 75 MM, FORNECIDO E INSTALADO EM PRUMADA DE ESGOTO SANITÁRIO OU VENTILAÇÃO. AF_08/2022 | SINAPI | M | 47 | 19.84 | 932.48 | 19.84 | 932.48 | 0%
10.2.1.6 | 89714 | TUBO PVC, SERIE NORMAL, ESGOTO PREDIAL, DN 100 MM, FORNECIDO E INSTALADO EM RAMAL DE DESCARGA OU RAMAL DE ESGOTO SANITÁRIO. AF_08/2022 | SINAPI | M | 141.88 | 36.54 | 5184.3 | 36.54 | 5184.3 | 0%
10.2.1.7 | 89800 | TUBO PVC, SERIE NORMAL, ESGOTO PREDIAL, DN 100 MM, FORNECIDO E INSTALADO EM PRUMADA DE ESGOTO SANITÁRIO OU VENTILAÇÃO. AF_08/2022 | SINAPI | M | 51 | 26.59 | 1356.09 | 26.59 | 1356.09 | 0%
10.2.1.8 | 90695 | TUBO DE PVC PARA REDE COLETORA DE ESGOTO DE PAREDE MACIÇA, DN 150 MM, JUNTA ELÁSTICA - FORNECIMENTO E ASSENTAMENTO. AF_01/2021 | SINAPI | M | 89.1 | 68.66 | 6117.61 | 68.66 | 6117.61 | 0%
10.2.1.9 | 90696 | TUBO DE PVC PARA REDE COLETORA DE ESGOTO DE PAREDE MACIÇA, DN 200 MM, JUNTA ELÁSTICA - FORNECIMENTO E ASSENTAMENTO. AF_01/2021 | SINAPI | M | 252.2 | 113.91 | 28728.1 | 113.91 | 28728.1 | 0%
10.2.2 | CONEXÕES | [5 empty] | 24771.45
10.2.2.1 | JCA-95744547 | ASSENTAMENTO E FORNECIMENTO DE CURVA PVC, BB, JE, 90 GRAUS, DN 200 MM, PARA TUBO CORRUGADO E/OU LISO, REDE COLETORA ESGOTO | Composições Próprias | UN | 2 | 250.72 | 501.44 | 250.72 | 501.44 | 0%
10.2.2.2 | 89587 | CURVA 87 GRAUS E 30 MINUTOS, PVC, SERIE R, ÁGUA PLUVIAL, DN 100 MM, JUNTA ELÁSTICA, FORNECIDO E INSTALADO EM CONDUTORES VERTICAIS DE ÁGUAS PLUVIAIS. AF_06/2022 | SINAPI | UN | 29 | 44.96 | 1303.84 | 44.96 | 1303.84 | 0%
10.2.2.3 | 89810 | JOELHO 45 GRAUS, PVC, SERIE NORMAL, ESGOTO PREDIAL, DN 100 MM, JUNTA ELÁSTICA, FORNECIDO E INSTALADO EM PRUMADA DE ESGOTO SANITÁRIO OU VENTILAÇÃO. AF_08/2022 | SINAPI | UN | 10 | 28.64 | 286.4 | 28.64 | 286.4 | 0%
10.2.2.4 | 89746 | JOELHO 45 GRAUS, PVC, SERIE NORMAL, ESGOTO PREDIAL, DN 100 MM, JUNTA ELÁSTICA, FORNECIDO E INSTALADO EM RAMAL DE DESCARGA OU RAMAL DE ESGOTO SANITÁRIO. AF_08/2022 | SINAPI | UN | 52 | 27.29 | 1419.08 | 27.29 | 1419.08 | 0%
10.2.2.5 | 89726 | JOELHO 45 GRAUS, PVC, SERIE NORMAL, ESGOTO PREDIAL, DN 40 MM, JUNTA SOLDÁVEL, FORNECIDO E INSTALADO EM RAMAL DE DESCARGA OU RAMAL DE ESGOTO SANITÁRIO. AF_08/2022 | SINAPI | UN | 21 | 10.4 | 218.4 | 10.4 | 218.4 | 0%
10.2.2.6 | 89802 | JOELHO 45 GRAUS, PVC, SERIE NORMAL, ESGOTO PREDIAL, DN 50 MM, JUNTA ELÁSTICA, FORNECIDO E INSTALADO EM PRUMADA DE ESGOTO SANITÁRIO OU VENTILAÇÃO. AF_08/2022 | SINAPI | UN | 5 | 9.89 | 49.45 | 9.89 | 49.45 | 0%
10.2.2.7 | 89732 | JOELHO 45 GRAUS, PVC, SERIE NORMAL, ESGOTO PREDIAL, DN 50 MM, JUNTA ELÁSTICA, FORNECIDO E INSTALADO EM RAMAL DE DESCARGA OU RAMAL DE ESGOTO SANITÁRIO. AF_08/2022 | SINAPI | UN | 51 | 15.57 | 794.07 | 15.57 | 794.07 | 0%
10.2.2.8 | 89806 | JOELHO 45 GRAUS, PVC, SERIE NORMAL, ESGOTO PREDIAL, DN 75 MM, JUNTA ELÁSTICA, FORNECIDO E INSTALADO EM PRUMADA DE ESGOTO SANITÁRIO OU VENTILAÇÃO. AF_08/2022 | SINAPI | UN | 9 | 20.51 | 184.59 | 20.51 | 184.59 | 0%
10.2.2.9 | 89806 | JOELHO 45 GRAUS, PVC, SERIE NORMAL, ESGOTO PREDIAL, DN 75 MM, JUNTA ELÁSTICA, FORNECIDO E INSTALADO EM PRUMADA DE ESGOTO SANITÁRIO OU VENTILAÇÃO. AF_08/2022 | SINAPI | UN | 1 | 20.51 | 20.51 | 20.51 | 20.51 | 0%
10.2.2.10 | 89739 | JOELHO 45 GRAUS, PVC, SERIE NORMAL, ESGOTO PREDIAL, DN 75 MM, JUNTA ELÁSTICA, FORNECIDO E INSTALADO EM RAMAL DE DESCARGA OU RAMAL DE ESGOTO SANITÁRIO. AF_08/2022 | SINAPI | UN | 27 | 22.69 | 612.63 | 22.69 | 612.63 | 0%
10.2.2.11 | 89744 | JOELHO 90 GRAUS, PVC, SERIE NORMAL, ESGOTO PREDIAL, DN 100 MM, JUNTA ELÁSTICA, FORNECIDO E INSTALADO EM RAMAL DE DESCARGA OU RAMAL DE ESGOTO SANITÁRIO. AF_08/2022 | SINAPI | UN | 10 | 26.64 | 266.4 | 26.64 | 266.4 | 0%
10.2.2.12 | 89724 | JOELHO 90 GRAUS, PVC, SERIE NORMAL, ESGOTO PREDIAL, DN 40 MM, JUNTA SOLDÁVEL, FORNECIDO E INSTALADO EM RAMAL DE DESCARGA OU RAMAL DE ESGOTO SANITÁRIO. AF_08/2022 | SINAPI | UN | 51 | 10.23 | 521.73 | 10.23 | 521.73 | 0%
10.2.2.13 | 89731 | JOELHO 90 GRAUS, PVC, SERIE NORMAL, ESGOTO PREDIAL, DN 50 MM, JUNTA ELÁSTICA, FORNECIDO E INSTALADO EM RAMAL DE DESCARGA OU RAMAL DE ESGOTO SANITÁRIO. AF_08/2022 | SINAPI | UN | 127 | 15.01 | 1906.27 | 15.01 | 1906.27 | 0%
10.2.2.14 | 89737 | JOELHO 90 GRAUS, PVC, SERIE NORMAL, ESGOTO PREDIAL, DN 75 MM, JUNTA ELÁSTICA, FORNECIDO E INSTALADO EM RAMAL DE DESCARGA OU RAMAL DE ESGOTO SANITÁRIO. AF_08/2022 | SINAPI | UN | 36 | 21.94 | 789.84 | 21.94 | 789.84 | 0%
10.2.2.15 | JCA-74253952 | JOELHO, PVC SERIE R, 90 GRAUS, DN 75 MM, PARA ESGOTO PREDIAL | Composições Próprias | UN | 1 | 20.94 | 20.94 | 20.94 | 20.94 | 0%
10.2.2.16 | 104355 | JUNÇÃO DE REDUCAO INVERTIDA, PVC, SÉRIE NORMAL, ESGOTO PREDIAL, DN 100 X 75 MM, JUNTA ELÁSTICA, FORNECIDO E INSTALADO EM PRUMADA DE ESGOTO SANITÁRIO OU VENTILAÇÃO. AF_08/2022 | SINAPI | UN | 3 | 44.2 | 132.6 | 44.2 | 132.6 | 0%
10.2.2.17 | 104350 | JUNÇÃO DE REDUÇÃO INVERTIDA, PVC, SÉRIE NORMAL, ESGOTO PREDIAL, DN 75 X 50 MM, JUNTA ELÁSTICA, FORNECIDO E INSTALADO EM PRUMADA DE ESGOTO SANITÁRIO OU VENTILAÇÃO. AF_08/2022 | SINAPI | UN | 5 | 27.53 | 137.65 | 27.53 | 137.65 | 0%
10.2.2.18 | S01637 | Junção simples em pvc rígido c/ anéis, para esgoto primário, diâm = 100 x 75mm | ORSE | un | 9 | 53.51 | 481.59 | 53.51 | 481.59 | 0%
10.2.2.19 | S01560 | Junção simples em pvc rígido soldável, para esgoto primário, diâm = 75 x 50mm Rev.01 - 10/2022 | ORSE | un | 40 | 34.41 | 1376.4 | 34.41 | 1376.4 | 0%
10.2.2.20 | 89834 | JUNÇÃO SIMPLES, PVC, SERIE NORMAL, ESGOTO PREDIAL, DN 100 X 100 MM, JUNTA ELÁSTICA, FORNECIDO E INSTALADO EM PRUMADA DE ESGOTO SANITÁRIO OU VENTILAÇÃO. AF_08/2022 | SINAPI | UN | 10 | 48.92 | 489.2 | 48.92 | 489.2 | 0%
10.2.2.21 | 89797 | JUNÇÃO SIMPLES, PVC, SERIE NORMAL, ESGOTO PREDIAL, DN 100 X 100 MM, JUNTA ELÁSTICA, FORNECIDO E INSTALADO EM RAMAL DE DESCARGA OU RAMAL DE ESGOTO SANITÁRIO. AF_08/2022 | SINAPI | UN | 24 | 47.12 | 1130.88 | 47.12 | 1130.88 | 0%
10.2.2.22 | 89783 | JUNÇÃO SIMPLES, PVC, SERIE NORMAL, ESGOTO PREDIAL, DN 40 MM, JUNTA SOLDÁVEL, FORNECIDO E INSTALADO EM RAMAL DE DESCARGA OU RAMAL DE ESGOTO SANITÁRIO. AF_08/2022 | SINAPI | UN | 10 | 14.64 | 146.4 | 14.64 | 146.4 | 0%
10.2.2.23 | 89827 | JUNÇÃO SIMPLES, PVC, SERIE NORMAL, ESGOTO PREDIAL, DN 50 X 50 MM, JUNTA ELÁSTICA, FORNECIDO E INSTALADO EM PRUMADA DE ESGOTO SANITÁRIO OU VENTILAÇÃO. AF_08/2022 | SINAPI | UN | 1 | 17.73 | 17.73 | 17.73 | 17.73 | 0%
10.2.2.24 | 89785 | JUNÇÃO SIMPLES, PVC, SERIE NORMAL, ESGOTO PREDIAL, DN 50 X 50 MM, JUNTA ELÁSTICA, FORNECIDO E INSTALADO EM RAMAL DE DESCARGA OU RAMAL DE ESGOTO SANITÁRIO. AF_08/2022 | SINAPI | UN | 23 | 25.32 | 582.36 | 25.32 | 582.36 | 0%
10.2.2.25 | 89830 | JUNÇÃO SIMPLES, PVC, SERIE NORMAL, ESGOTO PREDIAL, DN 75 X 75 MM, JUNTA ELÁSTICA, FORNECIDO E INSTALADO EM PRUMADA DE ESGOTO SANITÁRIO OU VENTILAÇÃO. AF_08/2022 | SINAPI | UN | 6 | 34.86 | 209.16 | 34.86 | 209.16 | 0%
10.2.2.26 | 89795 | JUNÇÃO SIMPLES, PVC, SERIE NORMAL, ESGOTO PREDIAL, DN 75 X 75 MM, JUNTA ELÁSTICA, FORNECIDO E INSTALADO EM RAMAL DE DESCARGA OU RAMAL DE ESGOTO SANITÁRIO. AF_08/2022 | SINAPI | UN | 8 | 37.75 | 302 | 37.75 | 302 | 0%
10.2.2.27 | 104171 | LUVA DE CORRER, PVC, SERIE R, ÁGUA PLUVIAL, DN 150 MM, JUNTA ELÁSTICA, FORNECIDO E INSTALADO EM RAMAL DE ENCAMINHAMENTO. AF_06/2022 | SINAPI | UN | 30 | 78.07 | 2342.1 | 78.07 | 2342.1 | 0%
10.2.2.28 | 89821 | LUVA SIMPLES, PVC, SERIE NORMAL, ESGOTO PREDIAL, DN 100 MM, JUNTA ELÁSTICA, FORNECIDO E INSTALADO EM PRUMADA DE ESGOTO SANITÁRIO OU VENTILAÇÃO. AF_08/2022 | SINAPI | UN | 66 | 17.23 | 1137.18 | 17.23 | 1137.18 | 0%
10.2.2.29 | 89752 | LUVA SIMPLES, PVC, SERIE NORMAL, ESGOTO PREDIAL, DN 40 MM, JUNTA SOLDÁVEL, FORNECIDO E INSTALADO EM RAMAL DE DESCARGA OU RAMAL DE ESGOTO SANITÁRIO. AF_08/2022 | SINAPI | UN | 18 | 7.5 | 135 | 7.5 | 135 | 0%
10.2.2.30 | 89753 | LUVA SIMPLES, PVC, SERIE NORMAL, ESGOTO PREDIAL, DN 50 MM, JUNTA ELÁSTICA, FORNECIDO E INSTALADO EM RAMAL DE DESCARGA OU RAMAL DE ESGOTO SANITÁRIO. AF_08/2022 | SINAPI | UN | 121 | 8.86 | 1072.06 | 8.86 | 1072.06 | 0%
10.2.2.31 | 89774 | LUVA SIMPLES, PVC, SERIE NORMAL, ESGOTO PREDIAL, DN 75 MM, JUNTA ELÁSTICA, FORNECIDO E INSTALADO EM RAMAL DE DESCARGA OU RAMAL DE ESGOTO SANITÁRIO. AF_08/2022 | SINAPI | UN | 91 | 14.11 | 1284.01 | 14.11 | 1284.01 | 0%
10.2.2.32 | S01583 | Redução excentrica em pvc rígido soldável, para esgoto primário, diâm = 100 x 50mm | ORSE | un | 1 | 24.5 | 24.5 | 24.5 | 24.5 | 0%
10.2.2.33 | S01584 | Redução excentrica em pvc rígido soldável, para esgoto primário, diâm = 100 x 75mm | ORSE | un | 7 | 25.9 | 181.3 | 25.9 | 181.3 | 0%
10.2.2.34 | S01582 | Redução excentrica em pvc rígido soldável, para esgoto primário, diâm = 75 x 50mm | ORSE | un | 37 | 20.47 | 757.39 | 20.47 | 757.39 | 0%
10.2.2.35 | S01659 | Tê sanitário em pvc rígido c/ anéis, para esgoto primário, diâm = 75 x 50mm Rev. 01 - 10/2022 | ORSE | un | 20 | 36.13 | 722.6 | 36.13 | 722.6 | 0%
10.2.2.36 | 89833 | TE, PVC, SERIE NORMAL, ESGOTO PREDIAL, DN 100 X 100 MM, JUNTA ELÁSTICA, FORNECIDO E INSTALADO EM PRUMADA DE ESGOTO SANITÁRIO OU VENTILAÇÃO. AF_08/2022 | SINAPI | UN | 3 | 42.73 | 128.19 | 42.73 | 128.19 | 0%
10.2.2.37 | 104344 | TE, PVC, SÉRIE NORMAL, ESGOTO PREDIAL, DN 100 X 50 MM, JUNTA ELÁSTICA, FORNECIDO E INSTALADO EM RAMAL DE DESCARGA OU RAMAL DE ESGOTO SANITÁRIO. AF_08/2022 | SINAPI | UN | 15 | 38.09 | 571.35 | 38.09 | 571.35 | 0%
10.2.2.38 | 104346 | TE, PVC, SÉRIE NORMAL, ESGOTO PREDIAL, DN 100 X 75 MM, JUNTA ELÁSTICA, FORNECIDO E INSTALADO EM RAMAL DE DESCARGA OU RAMAL DE ESGOTO SANITÁRIO. AF_08/2022 | SINAPI | UN | 8 | 41.9 | 335.2 | 41.9 | 335.2 | 0%
10.2.2.39 | 89784 | TE, PVC, SERIE NORMAL, ESGOTO PREDIAL, DN 50 X 50 MM, JUNTA ELÁSTICA, FORNECIDO E INSTALADO EM RAMAL DE DESCARGA OU RAMAL DE ESGOTO SANITÁRIO. AF_08/2022 | SINAPI | UN | 64 | 23.51 | 1504.64 | 23.51 | 1504.64 | 0%
10.2.2.40 | 89786 | TE, PVC, SERIE NORMAL, ESGOTO PREDIAL, DN 75 X 75 MM, JUNTA ELÁSTICA, FORNECIDO E INSTALADO EM RAMAL DE DESCARGA OU RAMAL DE ESGOTO SANITÁRIO. AF_08/2022 | SINAPI | UN | 13 | 36.15 | 469.95 | 36.15 | 469.95 | 0%
10.2.2.41 | 104350 | JUNÇÃO DE REDUÇÃO INVERTIDA, PVC, SÉRIE NORMAL, ESGOTO PREDIAL, DN 75 X 50 MM, JUNTA ELÁSTICA, FORNECIDO E INSTALADO EM PRUMADA DE ESGOTO SANITÁRIO OU VENTILAÇÃO. AF_08/2022 | SINAPI | UN | 2 | 27.53 | 55.06 | 27.53 | 55.06 | 0%
10.2.2.42 | 104351 | TERMINAL DE VENTILAÇÃO, PVC, SÉRIE NORMAL, ESGOTO PREDIAL, DN 75 MM, JUNTA SOLDÁVEL, FORNECIDO E INSTALADO EM PRUMADA DE ESGOTO SANITÁRIO OU VENTILAÇÃO. AF_08/2022 | SINAPI | UN | 8 | 18.67 | 149.36 | 18.67 | 149.36 | 0%
10.2.3 | CAIXAS E ACESSÓRIOS | [5 empty] | 42246.62
10.2.3.1 | 104327 | RALO SIFONADO REDONDO, PVC, DN 100 X 40 MM, JUNTA SOLDÁVEL, FORNECIDO E INSTALADO EM RAMAL DE DESCARGA OU EM RAMAL DE ESGOTO SANITÁRIO. AF_08/2022 | SINAPI | UN | 3 | 17.5 | 52.5 | 17.5 | 52.5 | 0%
10.2.3.2 | 98106 | CAIXA DE GORDURA ESPECIAL (CAPACIDADE: 312 L - PARA ATÉ 146 PESSOAS SERVIDAS NO PICO), RETANGULAR, EM ALVENARIA COM TIJOLOS CERÂMICOS MACIÇOS, DIMENSÕES INTERNAS = 0,4X1,2 M, ALTURA INTERNA = 1 M. AF_12/2020 | SINAPI | UN | 1 | 1146.15 | 1146.15 | 1146.15 | 1146.15 | 0%
10.2.3.3 | S02816 | Caixa de passagem coletora de aguas pluviais, em alvenaria de tijolos maciços, dim. int. 0,25x0,85x1,00- c/ grade de concreto | ORSE | un | 24 | 1105.62 | 26534.88 | 1105.62 | 26534.88 | 0%
10.2.3.4 | 97906 | CAIXA ENTERRADA HIDRÁULICA RETANGULAR, EM ALVENARIA COM BLOCOS DE CONCRETO, DIMENSÕES INTERNAS: 0,6X0,6X0,6 M PARA REDE DE ESGOTO. AF_12/2020 | SINAPI | UN | 20 | 471.78 | 9435.6 | 471.78 | 9435.6 | 0%
10.2.3.5 | 98105 | CAIXA DE GORDURA DUPLA (CAPACIDADE: 126 L), RETANGULAR, EM ALVENARIA COM TIJOLOS CERÂMICOS MACIÇOS, DIMENSÕES INTERNAS = 0,4X0,7 M, ALTURA INTERNA = 0,8 M. AF_12/2020 | SINAPI | UN | 1 | 694.54 | 694.54 | 694.54 | 694.54 | 0%
10.2.3.6 | S04282 | Caixa sifonada em pvc, 150 x 150 x 50 mm, com tampa cega, acabamento branco, Akros ou similar | ORSE | un | 2 | 62.83 | 125.66 | 62.83 | 125.66 | 0%
10.2.3.7 | 104328 | CAIXA SIFONADA, COM GRELHA QUADRADA, PVC, DN 150 X 150 X 50 MM, JUNTA SOLDÁVEL, FORNECIDA E INSTALADA EM RAMAL DE DESCARGA OU EM RAMAL DE ESGOTO SANITÁRIO. AF_08/2022 | SINAPI | UN | 59 | 61.61 | 3634.99 | 61.61 | 3634.99 | 0%
10.2.3.8 | 89708 | CAIXA SIFONADA, PVC, DN 150 X 185 X 75 MM, JUNTA ELÁSTICA, FORNECIDA E INSTALADA EM RAMAL DE DESCARGA OU EM RAMAL DE ESGOTO SANITÁRIO. AF_08/2022 | SINAPI | UN | 7 | 88.9 | 622.3 | 88.9 | 622.3 | 0%
10.2.4 | INSTALAÇÃO DE ETE | [5 empty] | 1877.76
10.2.4.1 | JCA-11145343 | SERVIÇO DE INSTALAÇÃO DE ESTAÇÃO DE TRATAMENTO DE ESGOTO COMPACTA - 18 A 20 M3/DIA | Composições Próprias | UN | 1 | 1877.76 | 1877.76 | 1877.76 | 1877.76 | 0%
10.3 | ÁGUAS PLUVIAIS | [5 empty] | 207181.89
10.3.1 | TUBULAÇÃO | [5 empty] | 50429.3
10.3.1.1 | JCA-57550844 | TUBO COLETOR DE ESGOTO PVC, JEI, DN 200 MM (NBR 7362), JUNTA ELÁSTICA - FORNECIMENTO E ASSENTAMENTO. | Composições Próprias | M | 77.04 | 117.46 | 9049.12 | 117.46 | 9049.12 | 0%
10.3.1.2 | JCA-84991407 | TUBO COLETOR DE ESGOTO PVC, JEI, DN 300 MM (NBR 7362), JUNTA ELÁSTICA - FORNECIMENTO E ASSENTAMENTO. | Composições Próprias | M | 9.19 | 279.52 | 2568.79 | 279.52 | 2568.79 | 0%
10.3.1.3 | 104166 | TUBO PVC, SÉRIE R, ÁGUA PLUVIAL, DN 150 MM, FORNECIDO E INSTALADO EM RAMAL DE ENCAMINHAMENTO. AF_06/2022 | SINAPI | M | 160.02 | 61.22 | 9796.42 | 61.22 | 9796.42 | 0%
10.3.1.4 | 89578 | TUBO PVC, SÉRIE R, ÁGUA PLUVIAL, DN 100 MM, FORNECIDO E INSTALADO EM CONDUTORES VERTICAIS DE ÁGUAS PLUVIAIS. AF_06/2022 | SINAPI | M | 164 | 26.63 | 4367.32 | 26.63 | 4367.32 | 0%
10.3.1.5 | 89512 | TUBO PVC, SÉRIE R, ÁGUA PLUVIAL, DN 100 MM, FORNECIDO E INSTALADO EM RAMAL DE ENCAMINHAMENTO. AF_06/2022 | SINAPI | M | 228.5 | 44.51 | 10170.54 | 44.51 | 10170.54 | 0%
10.3.1.6 | 89865 | TUBO, PVC, SOLDÁVEL, DE 25MM, INSTALADO EM DRENO DE AR-CONDICIONADO - FORNECIMENTO E INSTALAÇÃO. AF_08/2022 | SINAPI | M | 374.44 | 17.48 | 6545.21 | 17.48 | 6545.21 | 0%
10.3.1.7 | 104316 | TUBO, PVC, SOLDÁVEL, DE 32MM, INSTALADO EM DRENO DE AR CONDICIONADO - FORNECIMENTO E INSTALAÇÃO. AF_08/2022 | SINAPI | M | 95.26 | 22.45 | 2138.59 | 22.45 | 2138.59 | 0%
10.3.1.8 | 103979 | TUBO, PVC, SOLDÁVEL, DE 50MM, INSTALADO EM RAMAL DE DISTRIBUIÇÃO DE ÁGUA - FORNECIMENTO E INSTALAÇÃO. AF_06/2022 | SINAPI | M | 210.36 | 27.54 | 5793.31 | 27.54 | 5793.31 | 0%
10.3.2 | CONEXÕES E ACESSÓRIOS | [5 empty] | 19626.47
10.3.2.1 | 103948 | BUCHA DE REDUÇÃO, CURTA, PVC, SOLDÁVEL, DN 32 X 25 MM, INSTALADO EM RAMAL OU SUB-RAMAL DE ÁGUA - FORNECIMENTO E INSTALAÇÃO. AF_06/2022 | SINAPI | UN | 11 | 8.05 | 88.55 | 8.05 | 88.55 | 0%
10.3.2.2 | 105234 | BUCHA DE REDUÇÃO PVC, SOLDÁVEL, LONGA, DN 50 X 25 MM, INSTALADO EM RESERVAÇÃO PREDIAL DE ÁGUA - FORNECIMENTO E INSTALAÇÃO. AF_04/2024 | SINAPI | UN | 39 | 8.72 | 340.08 | 8.72 | 340.08 | 0%
10.3.2.3 | 105228 | BUCHA DE REDUÇÃO PVC, SOLDÁVEL, LONGA, DN 50 X 32 MM, INSTALADO EM RESERVAÇÃO PREDIAL DE ÁGUA - FORNECIMENTO E INSTALAÇÃO. AF_04/2024 | SINAPI | UN | 1 | 10.38 | 10.38 | 10.38 | 10.38 | 0%
10.3.2.4 | JCA-77357546 | JOELHO 90° PVC SOLDÁVEL, SÉRIE JEI DN 200MM (REF. SINAPI 89590) | Composições Próprias | UN | 4 | 261.66 | 1046.64 | 261.66 | 1046.64 | 0%
10.3.2.5 | JCA-77798533 | JOELHO 90° PVC SOLDÁVEL, SÉRIE JEI DN 300MM (REF. SINAPI 89590) | Composições Próprias | UN | 3 | 384.99 | 1154.97 | 384.99 | 1154.97 | 0%
10.3.2.6 | JCA-81184319 | TÊ , PVC, SERIE R, ÁGUA PLUVIAL, DN 300 MM, JUNTA ELÁSTICA, FORNECIDO E INSTALADO EM CONDUTORES VERTICAIS DE ÁGUAS PLUVIAIS | Composições Próprias | UN | 4 | 405.74 | 1622.96 | 405.74 | 1622.96 | 0%
10.3.2.7 | JCA-46280331 | JOELHO 45 GRAUS, PVC, SERIE R, ÁGUA PLUVIAL, DN 300 MM, JUNTA ELÁSTICA, FORNECIDO E INSTALADO EM RAMAL DE ENCAMINHAMENTO | Composições Próprias | UN | 1 | 147.47 | 147.47 | 147.47 | 147.47 | 0%
10.3.2.8 | 89520 | JOELHO 45 GRAUS, PVC, SERIE R, ÁGUA PLUVIAL, DN 50 MM, JUNTA ELÁSTICA, FORNECIDO E INSTALADO EM RAMAL DE ENCAMINHAMENTO. AF_06/2022 | SINAPI | UN | 12 | 14.78 | 177.36 | 14.78 | 177.36 | 0%
10.3.2.9 | 89531 | JOELHO 45 GRAUS, PVC, SERIE R, ÁGUA PLUVIAL, DN 100 MM, JUNTA ELÁSTICA, FORNECIDO E INSTALADO EM RAMAL DE ENCAMINHAMENTO. AF_06/2022 | SINAPI | UN | 32 | 33.67 | 1077.44 | 33.67 | 1077.44 | 0%
10.3.2.10 | 89867 | JOELHO 45 GRAUS, PVC, SOLDÁVEL, DN 25MM, INSTALADO EM DRENO DE AR-CONDICIONADO - FORNECIMENTO E INSTALAÇÃO. AF_08/2022 | SINAPI | UN | 1 | 8.23 | 8.23 | 8.23 | 8.23 | 0%
10.3.2.11 | 104320 | JOELHO 45 GRAUS, PVC, SOLDÁVEL, DN 32 MM, INSTALADO EM DRENO DE AR CONDICIONADO - FORNECIMENTO E INSTALAÇÃO. AF_08/2022 | SINAPI | UN | 4 | 11.08 | 44.32 | 11.08 | 44.32 | 0%
10.3.2.12 | 89584 | JOELHO 90 GRAUS, PVC, SERIE R, ÁGUA PLUVIAL, DN 100 MM, JUNTA ELÁSTICA, FORNECIDO E INSTALADO EM CONDUTORES VERTICAIS DE ÁGUAS PLUVIAIS. AF_06/2022 | SINAPI | UN | 15 | 40.78 | 611.7 | 40.78 | 611.7 | 0%
10.3.2.13 | 89529 | JOELHO 90 GRAUS, PVC, SERIE R, ÁGUA PLUVIAL, DN 100 MM, JUNTA ELÁSTICA, FORNECIDO E INSTALADO EM RAMAL DE ENCAMINHAMENTO. AF_06/2022 | SINAPI | UN | 28 | 32.88 | 920.64 | 32.88 | 920.64 | 0%
10.3.2.14 | 89866 | JOELHO 90 GRAUS, PVC, SOLDÁVEL, DN 25MM, INSTALADO EM DRENO DE AR-CONDICIONADO - FORNECIMENTO E INSTALAÇÃO. AF_08/2022 | SINAPI | UN | 165 | 7.62 | 1257.3 | 7.62 | 1257.3 | 0%
10.3.2.15 | 104319 | JOELHO 90 GRAUS, PVC, SOLDÁVEL, DN 32 MM, INSTALADO EM DRENO DE AR CONDICIONADO - FORNECIMENTO E INSTALAÇÃO. AF_08/2022 | SINAPI | UN | 10 | 9.72 | 97.2 | 9.72 | 97.2 | 0%
10.3.2.16 | 89518 | JOELHO 90 GRAUS, PVC, SERIE R, ÁGUA PLUVIAL, DN 50 MM, JUNTA ELÁSTICA, FORNECIDO E INSTALADO EM RAMAL DE ENCAMINHAMENTO. AF_06/2022 | SINAPI | UN | 36 | 14.23 | 512.28 | 14.23 | 512.28 | 0%
10.3.2.17 | JCA-39040887 | JUNÇÃO SIMPLES, PVC, SERIE R, ÁGUA PLUVIAL, DN 100 X 50 MM, JUNTA ELÁSTICA, FORNECIDO E INSTALADO EM RAMAL DE ENCAMINHAMENTO. | Composições Próprias | UN | 12 | 29.38 | 352.56 | 29.38 | 352.56 | 0%
10.3.2.18 | 89554 | LUVA SIMPLES, PVC, SERIE R, ÁGUA PLUVIAL, DN 100 MM, JUNTA ELÁSTICA, FORNECIDO E INSTALADO EM RAMAL DE ENCAMINHAMENTO. AF_06/2022 | SINAPI | UN | 129 | 24.9 | 3212.1 | 24.9 | 3212.1 | 0%
10.3.2.19 | 104170 | LUVA SIMPLES, PVC, SERIE R, ÁGUA PLUVIAL, DN 150 MM, JUNTA ELÁSTICA, FORNECIDO E INSTALADO EM RAMAL DE ENCAMINHAMENTO. AF_06/2022 | SINAPI | UN | 53 | 60.96 | 3230.88 | 60.96 | 3230.88 | 0%
10.3.2.20 | 89868 | LUVA, PVC, SOLDÁVEL, DN 25MM, INSTALADO EM DRENO DE AR-CONDICIONADO - FORNECIMENTO E INSTALAÇÃO. AF_08/2022 | SINAPI | UN | 115 | 5.68 | 653.2 | 5.68 | 653.2 | 0%
10.3.2.21 | 104322 | LUVA, PVC, SOLDÁVEL, DN 32 MM, INSTALADO EM DRENO DE AR CONDICIONADO - FORNECIMENTO E INSTALAÇÃO. AF_08/2022 | SINAPI | UN | 31 | 7.23 | 224.13 | 7.23 | 224.13 | 0%
10.3.2.22 | 89545 | LUVA SIMPLES, PVC, SERIE R, ÁGUA PLUVIAL, DN 50 MM, JUNTA ELÁSTICA, FORNECIDO E INSTALADO EM RAMAL DE ENCAMINHAMENTO. AF_06/2022 | SINAPI | UN | 70 | 14.38 | 1006.6 | 14.38 | 1006.6 | 0%
10.3.2.23 | 89675 | TÊ DE INSPEÇÃO, PVC, SERIE R, ÁGUA PLUVIAL, DN 100 MM, JUNTA ELÁSTICA, FORNECIDO E INSTALADO EM CONDUTORES VERTICAIS DE ÁGUAS PLUVIAIS. AF_06/2022 | SINAPI | UN | 12 | 59.81 | 717.72 | 59.81 | 717.72 | 0%
10.3.2.24 | 89627 | TÊ DE REDUÇÃO, PVC, SOLDÁVEL, DN 50MM X 25MM, INSTALADO EM PRUMADA DE ÁGUA - FORNECIMENTO E INSTALAÇÃO. AF_06/2022 | SINAPI | UN | 1 | 17.92 | 17.92 | 17.92 | 17.92 | 0%
10.3.2.25 | 104008 | TE DE REDUÇÃO, 90 GRAUS, PVC, SOLDÁVEL, DN 50 MM X 32 MM, INSTALADO EM RAMAL DE DISTRIBUIÇÃO DE ÁGUA - FORNECIMENTO E INSTALAÇÃO. AF_06/2022 | SINAPI | UN | 1 | 29.02 | 29.02 | 29.02 | 29.02 | 0%
10.3.2.26 | 89622 | TÊ DE REDUÇÃO, PVC, SOLDÁVEL, DN 32MM X 25MM, INSTALADO EM PRUMADA DE ÁGUA - FORNECIMENTO E INSTALAÇÃO. AF_06/2022 | SINAPI | UN | 2 | 12.78 | 25.56 | 12.78 | 25.56 | 0%
10.3.2.27 | 89395 | TE, PVC, SOLDÁVEL, DN 25MM, INSTALADO EM RAMAL OU SUB-RAMAL DE ÁGUA - FORNECIMENTO E INSTALAÇÃO. AF_06/2022 | SINAPI | UN | 25 | 13.63 | 340.75 | 13.63 | 340.75 | 0%
10.3.2.28 | 89398 | TE, PVC, SOLDÁVEL, DN 32MM, INSTALADO EM RAMAL OU SUB-RAMAL DE ÁGUA - FORNECIMENTO E INSTALAÇÃO. AF_06/2022 | SINAPI | UN | 5 | 18.35 | 91.75 | 18.35 | 91.75 | 0%
10.3.2.29 | 94694 | TÊ, PVC, SOLDÁVEL, DN 50 MM INSTALADO EM RESERVAÇÃO PREDIAL DE ÁGUA - FORNECIMENTO E INSTALAÇÃO. AF_04/2024 | SINAPI | UN | 28 | 21.67 | 606.76 | 21.67 | 606.76 | 0%
10.3.3 | CAIXAS E RALOS | [5 empty] | 137126.12
10.3.3.1 | 99253 | CAIXA ENTERRADA HIDRÁULICA RETANGULAR EM ALVENARIA COM TIJOLOS CERÂMICOS MACIÇOS, DIMENSÕES INTERNAS: 0,6X0,6X0,6 M PARA REDE DE DRENAGEM. AF_12/2020 | SINAPI | UN | 15 | 597.31 | 8959.65 | 597.31 | 8959.65 | 0%
10.3.3.2 | UFSB-69392240 | FILTRO SEPARADOR DE SÓLIDOS DE ÁGUA DE CHUVA - MODELO FILTRO VORTEX WFF300 AQUASTOCK OU EQUIVALENTE - INCLUSIVE CONJUNTO FLUTUANTE DE SUCÇÃO E CONTROLADOR AUTOMÁTICO - FORNECIMENTO E INSTALAÇÃO | Composições Próprias | UN | 2 | 54411.18 | 108822.36 | 54411.18 | 108822.36 | 0%
10.3.3.3 | 99292 | BASE PARA POÇO DE VISITA CIRCULAR PARA DRENAGEM, EM ALVENARIA COM TIJOLOS CERÂMICOS MACIÇOS, DIÂMETRO INTERNO = 1,0 M, PROFUNDIDADE = 1,40 M, EXCLUINDO TAMPÃO. AF_12/2020_PA | SINAPI | UN | 5 | 2664.11 | 13320.55 | 2664.11 | 13320.55 | 0%
10.3.3.4 | 99293 | ACRÉSCIMO PARA POÇO DE VISITA CIRCULAR PARA DRENAGEM, EM ALVENARIA COM TIJOLOS CERÂMICOS MACIÇOS, DIÂMETRO INTERNO = 1 M. AF_12/2020 | SINAPI | M | 2.75 | 1496.61 | 4115.68 | 1496.61 | 4115.68 | 0%
10.3.3.5 | 89495 | RALO SIFONADO, PVC, DN 100 X 40 MM, JUNTA SOLDÁVEL, FORNECIDO E INSTALADO EM RAMAIS DE ENCAMINHAMENTO DE ÁGUA PLUVIAL. AF_06/2022 | SINAPI | UN | 9 | 15.96 | 143.64 | 15.96 | 143.64 | 0%
10.3.3.6 | JCA-95296519 | RALO FOFO SEMIESFERICO, 100 MM, PARA LAJES/ CALHAS - FORNECIMENTO E INSTALAÇÃO | Composições Próprias | UN | 36 | 36.67 | 1320.12 | 36.67 | 1320.12 | 0%
10.3.3.7 | UFSB-53194523 | DISPOSITIVO DE CLORAÇÃO AUTOMÁTICA PARA REDE PLUVIAL - DIAM. 200mm - FORNECIMENTO E INSTALAÇÃO | Composições Próprias | UN | 1 | 444.12 | 444.12 | 444.12 | 444.12 | 0%
11 | IMPERMEABILIZAÇÃO, ISOLAÇÃO TÉRMICA E ACÚSTICA | [5 empty] | 100841.1
11.1 | 98555 | IMPERMEABILIZAÇÃO DE SUPERFÍCIE COM ARGAMASSA POLIMÉRICA / MEMBRANA ACRÍLICA, 3 DEMÃOS. AF_09/2023 | SINAPI | M2 | 681.55 | 34.77 | 23697.49 | 34.77 | 23697.49 | 0%
11.2 | 98556 | IMPERMEABILIZAÇÃO DE SUPERFÍCIE COM ARGAMASSA POLIMÉRICA / MEMBRANA ACRÍLICA, 4 DEMÃOS, REFORÇADA COM VÉU DE POLIÉSTER (MAV). AF_09/2023 | SINAPI | M2 | 1204.24 | 64.06 | 77143.61 | 64.06 | 77143.61 | 0%
12 | INSTALAÇÕES DE COMBATE A INCÊNDIO | [5 empty] | 106206.97
12.1 | EXTINTORES | [5 empty] | 12049.53
12.1.1 | 101907 | EXTINTOR DE INCÊNDIO PORTÁTIL COM CARGA DE CO2 DE 6 KG, CLASSE BC - FORNECIMENTO E INSTALAÇÃO. AF_10/2020_PE | SINAPI | UN | 4 | 746.54 | 2986.16 | 746.54 | 2986.16 | 0%
12.1.2 | JCA-77340311 | EXTINTOR DE PÓ QUIMICO (BICABORNATO DE SÓDIO) SOBRE RODAS, CAPACIDADE 50Kg, FABRICADO EM CHAPA DE AÇO CARBONO DE ALTA RESISTÊNCIA, DECAPADAS E FOSFATIZADAS, MONTADOS EM TAMPA DE ALUMÍNIO E VÁLVULA DE LATÃO FORJADO E MANGOTE PINTADOS COM FUNDO PRIMER ESMALTE SINTÉTICO VERMELHO. CAPACIDADE EXTINTORA: 80 B:C - FORNECIMENTO E INSTALAÇÃO. | Composições Próprias | UN | 1 | 3262.95 | 3262.95 | 3262.95 | 3262.95 | 0%
12.1.3 | 101909 | EXTINTOR DE INCÊNDIO PORTÁTIL COM CARGA DE PQS DE 6 KG, CLASSE BC - FORNECIMENTO E INSTALAÇÃO. AF_10/2020_PE | SINAPI | UN | 12 | 266.54 | 3198.48 | 266.54 | 3198.48 | 0%
12.1.4 | 101905 | EXTINTOR DE INCÊNDIO PORTÁTIL COM CARGA DE ÁGUA PRESSURIZADA DE 10 L, CLASSE A - FORNECIMENTO E INSTALAÇÃO. AF_10/2020_PE | SINAPI | UN | 11 | 236.54 | 2601.94 | 236.54 | 2601.94 | 0%
12.2 | SINALIZAÇÃO DE EMERGÊNCIA | [5 empty] | 4292.39
12.2.1 | JCA-02549368 | PLACA DE SINALIZAÇÃO DE SEGURANÇA CONTRA INCÊNDIO, FOTOLUMINESCENTE, TRIANGULAR, BASE 30 CM, EM PVC 2 MM ANTI-CHAMAS (SIMBOLOS, CORES E PICTOGRAMAS CONFORME NBR 16820) - RISCO DE CHOQUE ELETRICO | Composições Próprias | UN | 1 | 48.94 | 48.94 | 48.94 | 48.94 | 0%
12.2.2 | JCA-16617444 | PLACA DE SINALIZAÇÃO DE SEGURANÇA CONTRA INCÊNDIO, FOTOLUMINESCENTE, RETANGULAR, 20 X 25 CM, EM PVC 2 MM ANTI-CHAMAS (SIMBOLOS, CORES E PICTOGRAMAS CONFORME NBR 16820) - ALARME DE INCÊNDIO | Composições Próprias | UN | 10 | 29.85 | 298.5 | 29.85 | 298.5 | 0%
12.2.3 | JCA-90210395 | PLACA DE SINALIZAÇÃO DE SEGURANÇA CONTRA INCÊNDIO, FOTOLUMINESCENTE, RETANGULAR, 26 X 13 CM, EM PVC 2 MM ANTI-CHAMAS (SIMBOLOS, CORES E PICTOGRAMAS CONFORME NBR 16820) - SENTIDO DE ROTA DE FUGA (SAÍDA) | Composições Próprias | UN | 2 | 26.64 | 53.28 | 26.64 | 53.28 | 0%
12.2.4 | JCA-87899058 | PLACA DE SINALIZAÇÃO DE SEGURANÇA CONTRA INCÊNDIO, FOTOLUMINESCENTE, RETANGULAR, 26 X 13 CM, EM PVC 2 MM ANTI-CHAMAS (SIMBOLOS, CORES E PICTOGRAMAS CONFORME NBR 16820) - SENTIDO DE ROTA DE FUGA (LATERAL) | Composições Próprias | UN | 37 | 27.15 | 1004.55 | 27.15 | 1004.55 | 0%
12.2.5 | JCA-30984289 | PLACA DE SINALIZAÇÃO DE SEGURANÇA CONTRA INCÊNDIO, FOTOLUMINESCENTE, RETANGULAR, 26 X 13 CM, EM PVC 2 MM ANTI-CHAMAS (SIMBOLOS, CORES E PICTOGRAMAS CONFORME NBR 16820) - SENTIDO DE ROTA DE FUGA (EM FRENTE) | Composições Próprias | UN | 3 | 27.15 | 81.45 | 27.15 | 81.45 | 0%
12.2.6 | JCA-55551132 | PLACA DE SINALIZAÇÃO DE SEGURANÇA CONTRA INCÊNDIO, FOTOLUMINESCENTE, RETANGULAR, 26 X 13 CM, EM PVC 2 MM ANTI-CHAMAS (SIMBOLOS, CORES E PICTOGRAMAS CONFORME NBR 16820) - SENTIDO INDICATIVO DE SENTIDO EM ESCADA DE EMERGÊNCIA (INFERIOR DIREITA) | Composições Próprias | UN | 11 | 26.64 | 293.04 | 26.64 | 293.04 | 0%
12.2.7 | JCA-95510090 | PLACA DE SINALIZAÇÃO DE SEGURANÇA CONTRA INCÊNDIO, FOTOLUMINESCENTE, RETANGULAR, 14 X 14 CM, EM PVC 2 MM ANTI-CHAMAS (SIMBOLOS, CORES E PICTOGRAMAS CONFORME NBR 16820) - PLACA INDICATIVA DE NUMERO DE PAVIMENTO | Composições Próprias | UN | 3 | 18.1 | 54.3 | 18.1 | 54.3 | 0%
12.2.8 | JCA-72769892 | PLACA DE SINALIZAÇÃO DE SEGURANÇA CONTRA INCÊNDIO, FOTOLUMINESCENTE, RETANGULAR, 40 X 12 CM, EM PVC 2 MM ANTI-CHAMAS (SIMBOLOS, CORES E PICTOGRAMAS CONFORME NBR 16820) - PLACA INDICATIVA DEABERTURA DA PORTA CORTA-FOGO POR BARRA ANTIPÂNICO | Composições Próprias | UN | 3 | 36.57 | 109.71 | 36.57 | 109.71 | 0%
12.2.9 | JCA-17495860 | PLACA DE SINALIZAÇÃO DE SEGURANÇA CONTRA INCÊNDIO, FOTOLUMINESCENTE, QUADRADA, 20 X 20 CM, EM PVC 2 MM ANTI-CHAMAS (SIMBOLOS, CORES E PICTOGRAMAS CONFORME NBR 16820) - PROIBIDO FUMAR | Composições Próprias | UN | 15 | 30.67 | 460.05 | 30.67 | 460.05 | 0%
12.2.10 | JCA-59166229 | PLACA DE SINALIZAÇÃO DE SEGURANÇA CONTRA INCÊNDIO, FOTOLUMINESCENTE, QUADRADA, 20 X 20 CM, EM PVC 2 MM ANTI-CHAMAS (SIMBOLOS, CORES E PICTOGRAMAS CONFORME NBR 16820) - PROIBIDO USAR O ELEVADOR EM CASO DE INCÊNDIO | Composições Próprias | UN | 3 | 30.67 | 92.01 | 30.67 | 92.01 | 0%
12.2.11 | JCA-83171406 | PLACA DE SINALIZAÇÃO DE SEGURANÇA CONTRA INCÊNDIO, FOTOLUMINESCENTE, QUADRADA, 20 X 20 CM, EM PVC 2 MM ANTI-CHAMAS (SIMBOLOS, CORES E PICTOGRAMAS CONFORME NBR 16820) - EXTINTOR PORTÁTIL | Composições Próprias | UN | 41 | 30.67 | 1257.47 | 30.67 | 1257.47 | 0%
12.2.12 | JCA-46369676 | PLACA DE SINALIZAÇÃO DE SEGURANÇA CONTRA INCÊNDIO, FOTOLUMINESCENTE, QUADRADA, 20 X 20 CM, EM PVC 2 MM ANTI-CHAMAS (SIMBOLOS, CORES E PICTOGRAMAS CONFORME NBR 16820) - HIDRANTE | Composições Próprias | UN | 14 | 30.67 | 429.38 | 30.67 | 429.38 | 0%
12.2.13 | JCA-22964085 | PLACA DE SINALIZAÇÃO DE SEGURANÇA CONTRA INCÊNDIO, FOTOLUMINESCENTE, RETANGULAR, 40 X 12 CM, EM PVC 2 MM ANTI-CHAMAS (SIMBOLOS, CORES E PICTOGRAMAS CONFORME NBR 16820) - PLACA INDICATIVA DE MANTER PORTA CORTA FOGO FECHADA | Composições Próprias | UN | 3 | 36.57 | 109.71 | 36.57 | 109.71 | 0%
12.3 | REDE DE HIDRANTES | [5 empty] | 58280.03
12.3.1 | 101927 | TUBO DE AÇO GALVANIZADO COM COSTURA, CLASSE MÉDIA, DN 100 (4"), CONEXÃO ROSQUEADA, INSTALADO EM REDE DE ALIMENTAÇÃO PARA HIDRANTE - FORNECIMENTO E INSTALAÇÃO. AF_10/2020 | SINAPI | M | 2.54 | 214.23 | 544.14 | 214.23 | 544.14 | 0%
12.3.2 | 92368 | TUBO DE AÇO GALVANIZADO COM COSTURA, CLASSE MÉDIA, DN 80 (3"), CONEXÃO ROSQUEADA, INSTALADO EM REDE DE ALIMENTAÇÃO PARA HIDRANTE - FORNECIMENTO E INSTALAÇÃO. AF_10/2020 | SINAPI | M | 4.55 | 157.98 | 718.81 | 157.98 | 718.81 | 0%
12.3.3 | 92367 | TUBO DE AÇO GALVANIZADO COM COSTURA, CLASSE MÉDIA, DN 65 (2 1/2"), CONEXÃO ROSQUEADA, INSTALADO EM REDE DE ALIMENTAÇÃO PARA HIDRANTE - FORNECIMENTO E INSTALAÇÃO. AF_10/2020 | SINAPI | M | 167.56 | 119.57 | 20035.15 | 119.57 | 20035.15 | 0%
12.3.4 | 97498 | TUBO DE AÇO GALVANIZADO COM COSTURA, CLASSE MÉDIA, DN 25 (1"), CONEXÃO ROSQUEADA, INSTALADO EM REDE DE ALIMENTAÇÃO PARA HIDRANTE - FORNECIMENTO E INSTALAÇÃO. AF_10/2020 | SINAPI | M | 3 | 49.41 | 148.23 | 49.41 | 148.23 | 0%
12.3.5 | 92636 | JOELHO 90 GRAUS, EM FERRO GALVANIZADO, CONEXÃO ROSQUEADA, DN 80 (3"), INSTALADO EM REDE DE ALIMENTAÇÃO PARA HIDRANTE - FORNECIMENTO E INSTALAÇÃO. AF_10/2020 | SINAPI | UN | 5 | 189.18 | 945.9 | 189.18 | 945.9 | 0%
12.3.6 | 92678 | JOELHO 90 GRAUS, EM FERRO GALVANIZADO, CONEXÃO ROSQUEADA, DN 65 (2 1/2"), INSTALADO EM REDE DE ALIMENTAÇÃO PARA SPRINKLER - FORNECIMENTO E INSTALAÇÃO. AF_10/2020 | SINAPI | UN | 13 | 118.73 | 1543.49 | 118.73 | 1543.49 | 0%
12.3.7 | 92703 | JOELHO 90 GRAUS, EM FERRO GALVANIZADO, CONEXÃO ROSQUEADA, DN 25 (1"), INSTALADO EM RAMAIS E SUB-RAMAIS DE GÁS - FORNECIMENTO E INSTALAÇÃO. AF_10/2020 | SINAPI | UN | 3 | 54.6 | 163.8 | 54.6 | 163.8 | 0%
12.3.8 | 92378 | LUVA, EM FERRO GALVANIZADO, DN 65 (2 1/2"), CONEXÃO ROSQUEADA, INSTALADO EM REDE DE ALIMENTAÇÃO PARA HIDRANTE - FORNECIMENTO E INSTALAÇÃO. AF_10/2020 | SINAPI | UN | 40 | 101.2 | 4048 | 101.2 | 4048 | 0%
12.3.9 | 92644 | TÊ, EM FERRO GALVANIZADO, CONEXÃO ROSQUEADA, DN 80 (3"), INSTALADO EM REDE DE ALIMENTAÇÃO PARA HIDRANTE - FORNECIMENTO E INSTALAÇÃO. AF_10/2020 | SINAPI | UN | 2 | 250.48 | 500.96 | 250.48 | 500.96 | 0%
12.3.10 | 92642 | TÊ, EM FERRO GALVANIZADO, CONEXÃO ROSQUEADA, DN 65 (2 1/2"), INSTALADO EM REDE DE ALIMENTAÇÃO PARA HIDRANTE - FORNECIMENTO E INSTALAÇÃO. AF_10/2020 | SINAPI | UN | 17 | 199.98 | 3399.66 | 199.98 | 3399.66 | 0%
12.3.11 | 92390 | JOELHO 90 GRAUS, EM FERRO GALVANIZADO, DN 65 (2 1/2"), CONEXÃO ROSQUEADA, INSTALADO EM REDE DE ALIMENTAÇÃO PARA HIDRANTE - FORNECIMENTO E INSTALAÇÃO. AF_10/2020 | SINAPI | UN | 13 | 146.5 | 1904.5 | 146.5 | 1904.5 | 0%
12.3.12 | 92382 | JOELHO 90 GRAUS, EM FERRO GALVANIZADO, DN 25 (1"), CONEXÃO ROSQUEADA, INSTALADO EM REDE DE ALIMENTAÇÃO PARA HIDRANTE - FORNECIMENTO E INSTALAÇÃO. AF_10/2020 | SINAPI | UN | 3 | 55.21 | 165.63 | 55.21 | 165.63 | 0%
12.3.13 | 96765 | ABRIGO PARA HIDRANTE, 90X60X17CM, COM REGISTRO GLOBO ANGULAR 45 GRAUS 2 1/2", ADAPTADOR STORZ 2 1/2", MANGUEIRA DE INCÊNDIO 20M, REDUÇÃO 2 1/2" X 1 1/2" E ESGUICHO EM LATÃO 1 1/2" - FORNECIMENTO E INSTALAÇÃO. AF_10/2020 | SINAPI | UN | 14 | 1725.84 | 24161.76 | 1725.84 | 24161.76 | 0%
12.4 | CASA DE BOMBAS | [5 empty] | 31585.02
12.4.1 | JCA-55673449 | BOMBA CENTRÍFUGA DO SISTEMA DE HIDRANTES - VAZÃO 36,3M3/H - PRESSÃO 36MCA - POTÊNCIA 7,5CV - FORNECIMENTO E INSTALAÇÃO. | Composições Próprias | UN | 2 | 10257.71 | 20515.42 | 10257.71 | 20515.42 | 0%
12.4.2 | JCA-36013403 | BOMBA CENTRÍFUGA MULTESTÁGIO DE PRESSURIZAÇÃO DO SISTEMA DE HIDRANTES - VAZÃO 1,5M3/H - PRESSÃO 60MCA - POTÊNCIA 3/4CV - FORNECIMENTO E INSTALAÇÃO. | Composições Próprias | UN | 1 | 3156.36 | 3156.36 | 3156.36 | 3156.36 | 0%
12.4.3 | 101917 | MANÔMETRO 0 A 200 PSI (0 A 14 KGF/CM2), D = 50MM - FORNECIMENTO E INSTALAÇÃO. AF_10/2020 | SINAPI | UN | 1 | 159.75 | 159.75 | 159.75 | 159.75 | 0%
12.4.4 | JCA-23678945 | PRESSOSTATO AJUSTÁVEL, PRESSÃO MAXIMA 33BAR - FORNECIMENTO E INSTALAÇÃO. | Composições Próprias | UN | 3 | 572.62 | 1717.86 | 572.62 | 1717.86 | 0%
12.4.5 | 94495 | REGISTRO DE GAVETA BRUTO, LATÃO, ROSCÁVEL, 1" - FORNECIMENTO E INSTALAÇÃO. AF_08/2021 | SINAPI | UN | 1 | 62.96 | 62.96 | 62.96 | 62.96 | 0%
12.4.6 | 94499 | REGISTRO DE GAVETA BRUTO, LATÃO, ROSCÁVEL, 2 1/2" - FORNECIMENTO E INSTALAÇÃO. AF_08/2021 | SINAPI | UN | 3 | 297.04 | 891.12 | 297.04 | 891.12 | 0%
12.4.7 | 94500 | REGISTRO DE GAVETA BRUTO, LATÃO, ROSCÁVEL, 3" - FORNECIMENTO E INSTALAÇÃO. AF_08/2021 | SINAPI | UN | 4 | 360.66 | 1442.64 | 360.66 | 1442.64 | 0%
12.4.8 | 99629 | VÁLVULA DE RETENÇÃO VERTICAL, DE BRONZE, ROSCÁVEL, 1" - FORNECIMENTO E INSTALAÇÃO. AF_08/2021 | SINAPI | UN | 1 | 75.11 | 75.11 | 75.11 | 75.11 | 0%
12.4.9 | 103009 | VÁLVULA DE RETENÇÃO VERTICAL, DE BRONZE, ROSCÁVEL, 2 1/2" - FORNECIMENTO E INSTALAÇÃO. AF_08/2021 | SINAPI | UN | 3 | 294.96 | 884.88 | 294.96 | 884.88 | 0%
12.4.10 | 103011 | VÁLVULA DE RETENÇÃO, DE BRONZE, PÉ COM CRIVOS, ROSCÁVEL, 1" - FORNECIMENTO E INSTALAÇÃO. AF_08/2021 | SINAPI | UN | 1 | 70.14 | 70.14 | 70.14 | 70.14 | 0%
12.4.11 | 103016 | VÁLVULA DE RETENÇÃO, DE BRONZE, PÉ COM CRIVOS, ROSCÁVEL, 3" - FORNECIMENTO E INSTALAÇÃO. AF_08/2021 | SINAPI | UN | 2 | 430.8 | 861.6 | 430.8 | 861.6 | 0%
12.4.12 | UFSB-06898700 | VÁLVULA DE ALIVIO DE PRESSÃO PARA SISTEMAS PREDIAIS, 2 1/2" - FORNECIMENTO E INSTALAÇÃO | Composições Próprias | UN | 1 | 1747.18 | 1747.18 | 1747.18 | 1747.18 | 0%
13 | SDAI | [5 empty] | 95662.7
13.1 | ELETRODUTOS DE PVC E CONEXÕES | [5 empty] | 41174.78
13.1.1 | 91863 | ELETRODUTO RÍGIDO ROSCÁVEL, PVC, DN 25 MM (3/4"), PARA CIRCUITOS TERMINAIS, INSTALADO EM FORRO - FORNECIMENTO E INSTALAÇÃO. AF_03/2023 | SINAPI | M | 952.56 | 11.38 | 10840.13 | 11.38 | 10840.13 | 0%
13.1.2 | 91871 | ELETRODUTO RÍGIDO ROSCÁVEL, PVC, DN 25 MM (3/4"), PARA CIRCUITOS TERMINAIS, INSTALADO EM PAREDE - FORNECIMENTO E INSTALAÇÃO. AF_03/2023 | SINAPI | M | 132.89 | 14.68 | 1950.83 | 14.68 | 1950.83 | 0%
13.1.3 | 91890 | CURVA 90 GRAUS PARA ELETRODUTO, PVC, ROSCÁVEL, DN 25 MM (3/4"), PARA CIRCUITOS TERMINAIS, INSTALADA EM FORRO - FORNECIMENTO E INSTALAÇÃO. AF_03/2023 | SINAPI | UN | 24 | 14.16 | 339.84 | 14.16 | 339.84 | 0%
13.1.4 | 91875 | LUVA PARA ELETRODUTO, PVC, ROSCÁVEL, DN 25 MM (3/4"), PARA CIRCUITOS TERMINAIS, INSTALADA EM FORRO - FORNECIMENTO E INSTALAÇÃO. AF_03/2023 | SINAPI | UN | 635 | 8.85 | 5619.75 | 8.85 | 5619.75 | 0%
13.1.5 | 91884 | LUVA PARA ELETRODUTO, PVC, ROSCÁVEL, DN 25 MM (3/4"), PARA CIRCUITOS TERMINAIS, INSTALADA EM PAREDE - FORNECIMENTO E INSTALAÇÃO. AF_03/2023 | SINAPI | UN | 89 | 12.27 | 1092.03 | 12.27 | 1092.03 | 0%
13.1.6 | 104785 | FIXAÇÃO DE ELETRODUTOS, DIÂMETROS MENORES OU IGUAIS A 40 MM, COM ABRAÇADEIRA METÁLICA RÍGIDA TIPO D COM PARAFUSO DE FIXAÇÃO 1 1/4", FIXADA DIRETAMENTE NA LAJE OU PAREDE. AF_09/2023 | SINAPI | M | 724 | 13.14 | 9513.36 | 13.14 | 9513.36 | 0%
13.1.7 | 104402 | CONDULETE DE PVC, TIPO C, PARA ELETRODUTO DE PVC SOLDÁVEL DN 25 MM (3/4''), APARENTE - FORNECIMENTO E INSTALAÇÃO. AF_10/2022 | SINAPI | UN | 6 | 25.62 | 153.72 | 25.62 | 153.72 | 0%
13.1.8 | 104396 | CONDULETE DE PVC, TIPO E, PARA ELETRODUTO DE PVC SOLDÁVEL DN 25 MM (3/4''), APARENTE - FORNECIMENTO E INSTALAÇÃO. AF_10/2022 | SINAPI | UN | 103 | 21.74 | 2239.22 | 21.74 | 2239.22 | 0%
13.1.9 | 104399 | CONDULETE DE PVC, TIPO LR, PARA ELETRODUTO DE PVC SOLDÁVEL DN 25 MM (3/4''), APARENTE - FORNECIMENTO E INSTALAÇÃO. AF_10/2022 | SINAPI | UN | 109 | 28.6 | 3117.4 | 28.6 | 3117.4 | 0%
13.1.10 | 104404 | CONDULETE DE PVC, TIPO T, PARA ELETRODUTO DE PVC SOLDÁVEL DN 25 MM (3/4''), APARENTE - FORNECIMENTO E INSTALAÇÃO. AF_10/2022 | SINAPI | UN | 123 | 33.32 | 4098.36 | 33.32 | 4098.36 | 0%
13.1.11 | 95817 | CONDULETE DE PVC, TIPO X, PARA ELETRODUTO DE PVC SOLDÁVEL DN 25 MM (3/4"), APARENTE - FORNECIMENTO E INSTALAÇÃO. AF_10/2022 | SINAPI | UN | 59 | 37.46 | 2210.14 | 37.46 | 2210.14 | 0%
13.2 | CAIXAS | [5 empty] | 175.32
13.2.1 | 91944 | CAIXA RETANGULAR 4" X 4" BAIXA (0,30 M DO PISO), PVC, INSTALADA EM PAREDE - FORNECIMENTO E INSTALAÇÃO. AF_03/2023 | SINAPI | UN | 12 | 14.61 | 175.32 | 14.61 | 175.32 | 0%
13.3 | FIOS, CABOS E ACESSÓRIOS | [5 empty] | 9689.58
13.3.1 | CFCA-39557142 | CABO BLINDADO PARA ALARME E DETECÇÃO DE INCÊNCIO 2 X 1,5MM2 | Composições Próprias | M | 1139.95 | 8.5 | 9689.58 | 8.5 | 9689.58 | 0%
13.4 | EQUIPAMENTOS | [5 empty] | 44623.02
13.4.1 | S12016 | Acionador Manual Endereçavel - Modelo AME-2 da Verin ou similar, tipo "Aperte aqui" | ORSE | un | 23 | 245.62 | 5649.26 | 245.62 | 5649.26 | 0%
13.4.2 | S10446 | Avisador sonoro tipo sirene para incêndio - Fornecimento | ORSE | un | 23 | 320.72 | 7376.56 | 320.72 | 7376.56 | 0%
13.4.3 | S12018 | Detector de fumaça óptico endereçável, modelo VRE-F, marca VERIN ou similar | ORSE | un | 109 | 269.73 | 29400.57 | 269.73 | 29400.57 | 0%
13.4.4 | S12136 | Central de alarme de incendio com sistema de 04 laços para até 396 dispositivos, marca JFL, modelo Vulcano - 400 ou similar | ORSE | un | 1 | 2196.63 | 2196.63 | 2196.63 | 2196.63 | 0%
14 | PROTEÇÃO CONTRA DESCARGAS ATMOSFÉRICAS | [5 empty] | 80004.09
14.1 | ELEMENTOS DE CAPTAÇÃO E DESCIDA | [5 empty] | 45674.75
14.1.1 | CFCA-69189474 | CABO DE COBRE NÚ 35 MM2 - FORNECIMENTO E ASSENTAMENTO. | Composições Próprias | UN | 480.84 | 47.33 | 22758.16 | 47.33 | 22758.16 | 0%
14.1.2 | CFCA-37138912 | CONECTOR PARAFUSO FENDIDO SPLIT-BOLT - PARA CABO DE 35MM2 - FORNECIMENTO E INSTALACAO | Composições Próprias | UN | 46 | 10.22 | 470.12 | 10.22 | 470.12 | 0%
14.1.3 | UFSB-86122717 | SUPORTE-GUIA E TENSIONADOR | Composições Próprias | UN | 278 | 23.21 | 6452.38 | 23.21 | 6452.38 | 0%
14.1.4 | UFSB-33649552 | TERMINAL AÉREO 3/8" X 250MM EM AÇO GALV, COM FIXAÇÃO HORIZONTAL, REF: TEL 044 OU SIMILAR - FORNECIMENTO | Composições Próprias | UN | 32 | 6.99 | 223.68 | 6.99 | 223.68 | 0%
14.1.5 | S07903 | Fornecimento e instalação de haste de aterramento galvanizada a fogo 3/8"x3,45m (RE-BAR) TEL-760, exclusive clips | ORSE | un | 94 | 95.43 | 8970.42 | 95.43 | 8970.42 | 0%
14.1.6 | GPS-S07904 | CLIPS 5/8" PARA HASTE DE ATERRAMENTO GALVANIZADA REF.: TEL-5238 | Composições Próprias | UND. | 285 | 9.11 | 2596.35 | 9.11 | 2596.35 | 0%
14.1.7 | S10729 | Fixador universal estanhado para cabos 16 a 70mm2 - fornecimento | ORSE | un | 147 | 27.68 | 4068.96 | 27.68 | 4068.96 | 0%
14.1.8 | 96989 | CAPTOR TIPO FRANKLIN PARA SPDA - FORNECIMENTO E INSTALAÇÃO. AF_08/2023 | SINAPI | UN | 1 | 134.68 | 134.68 | 134.68 | 134.68 | 0%
14.2 | ELEMENTOS DE ATERRAMENTO E E EQUIPOTENCIALIZAÇÃO | [5 empty] | 34329.34
14.2.1 | 00003379 | HASTE DE ATERRAMENTO EM ACO COM 3,00 M DE COMPRIMENTO E DN = 5/8", REVESTIDA COM BAIXA CAMADA DE COBRE, SEM CONECTOR | SINAPI | UN | 86 | 74.34 | 6393.24 | 74.34 | 6393.24 | 0%
14.2.2 | 98111 | CAIXA DE INSPEÇÃO PARA ATERRAMENTO, CIRCULAR, EM POLIETILENO, DIÂMETRO INTERNO = 0,3 M. AF_12/2020 | SINAPI | UN | 21 | 43.34 | 910.14 | 43.34 | 910.14 | 0%
14.2.3 | CFCA-96794990 | CABO DE COBRE NÚ 50 MM2 - FORNECIMENTO E ASSENTAMENTO. | Composições Próprias | UN | 310 | 62.58 | 19399.8 | 62.58 | 19399.8 | 0%
14.2.4 | S11131 | Fornecimento de cartucho para solda exotérmica para cabo 50 mm² | ORSE | un | 86 | 13.92 | 1197.12 | 13.92 | 1197.12 | 0%
14.2.5 | S10694 | Conector em latão tipo minigar para cabos 16 - 50 mm² (SPDA) | ORSE | un | 21 | 30.42 | 638.82 | 30.42 | 638.82 | 0%
14.2.6 | 93358 | ESCAVAÇÃO MANUAL DE VALA COM PROFUNDIDADE MENOR OU IGUAL A 1,30 M. AF_02/2021 | SINAPI | M3 | 46.5 | 91.89 | 4272.89 | 91.89 | 4272.89 | 0%
14.2.7 | S00076 | Reaterro manual de valas com espalhamento s/ compactação | ORSE | m3 | 46.5 | 23.23 | 1080.2 | 23.23 | 1080.2 | 0%
14.2.8 | UFSB-85111960 | CAIXA DE EQUIPOTENCIALIZAÇÃO EM AÇO 200X200X90MM, PARA EMBUTIR COM TAMPA, COM 9 TERMINAIS, REF:TEL-901 OU SIMILAR (SPDA) | Composições Próprias | un | 1 | 437.13 | 437.13 | 437.13 | 437.13 | 0%
15 | REVESTIMENTOS | [5 empty] | 799681.5
15.1 | REVESTIMENTO PRIMARIO | [5 empty] | 494564.13
15.1.1 | 87905 | CHAPISCO APLICADO EM ALVENARIA (COM PRESENÇA DE VÃOS) E ESTRUTURAS DE CONCRETO DE FACHADA, COM COLHER DE PEDREIRO. ARGAMASSA TRAÇO 1:3 COM PREPARO EM BETONEIRA 400L. AF_10/2022 | SINAPI | M2 | 1772.09 | 9.2 | 16303.23 | 9.2 | 16303.23 | 0%
15.1.2 | 87879 | CHAPISCO APLICADO EM ALVENARIAS E ESTRUTURAS DE CONCRETO INTERNAS, COM COLHER DE PEDREIRO. ARGAMASSA TRAÇO 1:3 COM PREPARO EM BETONEIRA 400L. AF_10/2022 | SINAPI | M2 | 6336.89 | 5.09 | 32254.77 | 5.09 | 32254.77 | 0%
15.1.3 | 104233 | EMBOÇO OU MASSA ÚNICA EM ARGAMASSA TRAÇO 1:2:8, PREPARO MECÂNICA COM BETONEIRA 400 L, APLICADA MANUALMENTE EM PANOS DE FACHADA SEM PRESENÇA DE VÃOS, ESPESSURA DE 25 MM, ACESSO POR ANDAIME. AF_08/2022 | SINAPI | M2 | 1772.09 | 44.2 | 78326.38 | 44.2 | 78326.38 | 0%
15.1.4 | 104975 | EMBOÇO, EM ARGAMASSA TRAÇO 1:2:8, PREPARO MECÂNICO, APLICADO MANUALMENTE EM PAREDES INTERNAS DE AMBIENTES COM PÉ-DIREITO DUPLO E ÁREA MAIOR QUE 10M², E = 10MM, COM TALISCAS. AF_03/2024 | SINAPI | M2 | 691.57 | 33.34 | 23056.94 | 33.34 | 23056.94 | 0%
15.1.5 | 104955 | MASSA ÚNICA, EM ARGAMASSA TRAÇO 1:2:8, PREPARO MECÂNICO, APLICADA MANUALMENTE EM PAREDES INTERNAS DE AMBIENTES COM PÉ-DIREITO DUPLO E ÁREA MAIOR QUE 10M², E = 17,5MM, COM TALISCAS. AF_03/2024 | SINAPI | M2 | 7044.62 | 48.92 | 344622.81 | 48.92 | 344622.81 | 0%
15.2 | REVESTIMENTOS DE ACABAMENTOS | [5 empty] | 305117.37
15.2.1 | UFSB-77954389 | REVESTIMENTO CERÂMICO PARA PAREDES INTERNAS COM PLACAS TIPO ESMALTADA DE DIMENSÕES 60X30 CM APLICADAS A MEIA ALTURA DAS PAREDES. | Composições Próprias | M2 | 691.57 | 74.46 | 51494.3 | 74.46 | 51494.3 | 0%
15.2.2 | JCA-27306696 | FORRO EM FIBRA MINERAL - 625 X 625 MM, PARA AMBIENTES COMERCIAIS, INCLUSIVE ESTRUTURA DE FIXAÇÃO. | Composições Próprias | M2 | 1574.93 | 132.37 | 208473.48 | 132.37 | 208473.48 | 0%
15.2.3 | 96114 | FORRO EM DRYWALL, PARA AMBIENTES COMERCIAIS, INCLUSIVE ESTRUTURA BIRECIONAL DE FIXAÇÃO. AF_08/2023_PS | SINAPI | M2 | 544.89 | 82.86 | 45149.59 | 82.86 | 45149.59 | 0%
16 | LOUÇAS METAIS E ACESSÓRIOS | [5 empty] | 589510.24
16.1 | LOUÇAS | [5 empty] | 29171.23
16.1.1 | 86904 | LAVATÓRIO LOUÇA BRANCA SUSPENSO, 29,5 X 39CM OU EQUIVALENTE, PADRÃO POPULAR - FORNECIMENTO E INSTALAÇÃO. AF_01/2020 | SINAPI | UN | 13 | 154.24 | 2005.12 | 154.24 | 2005.12 | 0%
16.1.2 | 86932 | VASO SANITÁRIO SIFONADO COM CAIXA ACOPLADA LOUÇA BRANCA - PADRÃO MÉDIO, INCLUSO ENGATE FLEXÍVEL EM METAL CROMADO, 1/2 X 40CM - FORNECIMENTO E INSTALAÇÃO. AF_01/2020 | SINAPI | UN | 24 | 540.5 | 12972 | 540.5 | 12972 | 0%
16.1.3 | 95472 | VASO SANITARIO SIFONADO CONVENCIONAL PARA PCD SEM FURO FRONTAL COM LOUÇA BRANCA SEM ASSENTO, INCLUSO CONJUNTO DE LIGAÇÃO PARA BACIA SANITÁRIA AJUSTÁVEL - FORNECIMENTO E INSTALAÇÃO. AF_01/2020 | SINAPI | UN | 6 | 793.97 | 4763.82 | 793.97 | 4763.82 | 0%
16.1.4 | 100858 | MICTÓRIO SIFONADO LOUÇA BRANCA - PADRÃO MÉDIO - FORNECIMENTO E INSTALAÇÃO. AF_01/2020 | SINAPI | UN | 9 | 743.79 | 6694.11 | 743.79 | 6694.11 | 0%
16.1.5 | 86919 | TANQUE DE LOUÇA BRANCA COM COLUNA, 30L OU EQUIVALENTE, INCLUSO SIFÃO FLEXÍVEL EM PVC, VÁLVULA METÁLICA E TORNEIRA DE METAL CROMADO PADRÃO MÉDIO - FORNECIMENTO E INSTALAÇÃO. AF_01/2020 | SINAPI | UN | 3 | 912.06 | 2736.18 | 912.06 | 2736.18 | 0%
16.2 | METAIS | [5 empty] | 15567.65
16.2.1 | 100866 | BARRA DE APOIO RETA, EM ACO INOX POLIDO, COMPRIMENTO 60CM, FIXADA NA PAREDE - FORNECIMENTO E INSTALAÇÃO. AF_01/2020 | SINAPI | UN | 6 | 321.26 | 1927.56 | 321.26 | 1927.56 | 0%
16.2.2 | 100867 | BARRA DE APOIO RETA, EM ACO INOX POLIDO, COMPRIMENTO 70 CM, FIXADA NA PAREDE - FORNECIMENTO E INSTALAÇÃO. AF_01/2020 | SINAPI | UN | 6 | 339.94 | 2039.64 | 339.94 | 2039.64 | 0%
16.2.3 | 100868 | BARRA DE APOIO RETA, EM ACO INOX POLIDO, COMPRIMENTO 80 CM, FIXADA NA PAREDE - FORNECIMENTO E INSTALAÇÃO. AF_01/2020 | SINAPI | UN | 24 | 352.37 | 8456.88 | 352.37 | 8456.88 | 0%
16.2.4 | UFSB-72739551 | DUCHA / CHUVEIRO METALICO, DE PAREDE, ARTICULAVEL, COM BRACO/CANO, SEM DESVIADOR - FORNECIMENTO E INSTALAÇÃO. A | Composições Próprias | UN | 7 | 198.2 | 1387.4 | 198.2 | 1387.4 | 0%
16.2.5 | UFSB-06494909 | DUCHA HIGIENICA PLASTICA COM REGISTRO METALICO 1/2" - FORNECIMENTO E INSTALAÇÃO. | Composições Próprias | UN | 3 | 135.19 | 405.57 | 135.19 | 405.57 | 0%
16.2.6 | UFSB-50455475 | TORNEIRA DE METAL AMARELO, PARA JARDIM, DE PAREDE, COM BICO PLASTICO, CANO CURTO, AREA EXTERNA - FORNECIMENTO E INSTALAÇÃO | Composições Próprias | UN | 6 | 51.56 | 309.36 | 51.56 | 309.36 | 0%
16.2.7 | UFSB-60907844 | TORNEIRA METALICA CROMADA DE MESA COM ALAVANCA PARA PCD, PARA LAVATORIO, TEMPORIZADA PRESSAO FECHAMENTO AUTOMATICO, BICA BAIXA | Composições Próprias | UN | 6 | 173.54 | 1041.24 | 173.54 | 1041.24 | 0%
16.3 | ACESSÓRIOS | [5 empty] | 19328.1
16.3.1 | 100849 | ASSENTO SANITÁRIO CONVENCIONAL - FORNECIMENTO E INSTALACAO. AF_01/2020 | SINAPI | UN | 30 | 36.69 | 1100.7 | 36.69 | 1100.7 | 0%
16.3.2 | UFSB-81513569 | ESPELHO CRISTAL, ESPESSURA 4 MM, SEM MOLDURA, 60x100, FORNECIMENTO E INSTALAÇÃO | Composições Próprias | UN | 30 | 374.8 | 11244 | 374.8 | 11244 | 0%
16.3.3 | UFSB-80687123 | TOALHEIRO PLASTICO TIPO DISPENSER PARA PAPEL TOALHA INTERFOLHADO, INCLUSO FIXAÇÃO. | Composições Próprias | UN | 6 | 63.8 | 382.8 | 63.8 | 382.8 | 0%
16.3.4 | 95547 | SABONETEIRA PLASTICA TIPO DISPENSER PARA SABONETE LIQUIDO COM RESERVATORIO 800 A 1500 ML, INCLUSO FIXAÇÃO. AF_01/2020 | SINAPI | UN | 30 | 61.77 | 1853.1 | 61.77 | 1853.1 | 0%
16.3.5 | UFSB-48044101 | ALARME BANHEIRO PCD DEFICIENTE FÍSICO CONFORME NBR 9050 COM ACIONADOR, INCLUSO FIXAÇÃO. | Composições Próprias | UN | 6 | 472.25 | 2833.5 | 472.25 | 2833.5 | 0%
16.3.6 | UFSB-49665253 | PAPELEIRA PLASTICA TIPO DISPENSER PARA PAPEL HIGIENICO ROLAO, INCLUSO FIXAÇÃO. | Composições Próprias | UN | 30 | 63.8 | 1914 | 63.8 | 1914 | 0%
16.4 | BANCADAS | [5 empty] | 525443.26
16.4.1 | CFCA-00000001 | BANC 001 - BANCADA EM GRANITO BRANCO - 450x60cm | Composições Próprias | UN | 12 | 2437.65 | 29251.8 | 2437.65 | 29251.8 | 0%
16.4.2 | CFCA-00000002 | BANC 002 - BANCADA EM GRANITO BRANCO - 500x60cm | Composições Próprias | UN | 1 | 4204.28 | 4204.28 | 4204.28 | 4204.28 | 0%
16.4.3 | CFCA-00000003 | BANC 003 - BANCADA EM GRANITO BRANCO - 670x70cm - COM DUAS CUBAS INOX | Composições Próprias | UN | 1 | 6841.5 | 6841.5 | 6841.5 | 6841.5 | 0%
16.4.4 | CFCA-00000004 | BANC 004 - BANCADA EM GRANITO BRANCO - 400x60cm | Composições Próprias | UN | 1 | 3416.74 | 3416.74 | 3416.74 | 3416.74 | 0%
16.4.5 | CFCA-00000005 | BANC 005 - BANCADA EM GRANITO BRANCO - 310x60cm | Composições Próprias | UN | 1 | 4009.55 | 4009.55 | 4009.55 | 4009.55 | 0%
16.4.6 | CFCA-00000006 | BANC 006 - BANCADA EM GRANITO BRANCO EM "L" - 490X60cm / 215x60cm - COM UMA CUBA INOX | Composições Próprias | UN | 1 | 7810.7 | 7810.7 | 7810.7 | 7810.7 | 0%
16.4.7 | CFCA-00000007 | BANC 007 - BANCADA EM GRANITO BRANCO EM "L" - 290X70cm / 80x70cm - COM UMA CUBA INOX | Composições Próprias | UN | 2 | 4471.56 | 8943.12 | 4471.56 | 8943.12 | 0%
16.4.8 | CFCA-00000008 | BANC 008 - BANCADA EM GRANITO BRANCO EM "L" - 290X70cm / 25x70cm | Composições Próprias | UN | 2 | 3571.87 | 7143.74 | 3571.87 | 7143.74 | 0%
16.4.9 | CFCA-00000009 | BANC 009 - BANCADA EM GRANITO BRANCO EM "U" - 2X290X60cm / 280x60cm - COM UMA CUBA INOX | Composições Próprias | UN | 1 | 9313.72 | 9313.72 | 9313.72 | 9313.72 | 0%
16.4.10 | CFCA-00000010 | BANC 010 - BANCADA EM GRANITO BRANCO - 595X100ou70cm (VER PROJETO) - LAB. DIDATICO 2 | Composições Próprias | UN | 1 | 7278.11 | 7278.11 | 7278.11 | 7278.11 | 0%
16.4.11 | CFCA-00000011 | BANC 011 - BANCADA EM GRANITO BRANCO - 500x120cm | Composições Próprias | UN | 4 | 5360.52 | 21442.08 | 5360.52 | 21442.08 | 0%
16.4.12 | CFCA-00000012 | BANC 012 - BANCADA EM GRANITO BRANCO - 570x70cm - COM DUAS CUBAS INOX | Composições Próprias | UN | 3 | 5965.31 | 17895.93 | 5965.31 | 17895.93 | 0%
16.4.13 | CFCA-00000013 | BANC 013 - BANCADA EM GRANITO BRANCO EM "L" - 365X100cm / 190x100cm - COM DUAS CUBAS INOX | Composições Próprias | UN | 1 | 9596.39 | 9596.39 | 9596.39 | 9596.39 | 0%
16.4.14 | CFCA-00000014 | BANC 014 - BANCADA EM GRANITO BRANCO - 320x100cm | Composições Próprias | UN | 1 | 4120.59 | 4120.59 | 4120.59 | 4120.59 | 0%
16.4.15 | CFCA-00000015 | BANC 015 - BANCADA EM GRANITO BRANCO - 350x100cm | Composições Próprias | UN | 1 | 4457.52 | 4457.52 | 4457.52 | 4457.52 | 0%
16.4.16 | CFCA-00000016 | BANC 016 - BANCADA EM GRANITO BRANCO - 260x60cm - COM UMA CUBA INOX | Composições Próprias | UN | 1 | 2659.34 | 2659.34 | 2659.34 | 2659.34 | 0%
16.4.17 | CFCA-00000017 | BANC 017 - BANCADA EM GRANITO BRANCO - 370x60cm | Composições Próprias | UN | 1 | 3187.04 | 3187.04 | 3187.04 | 3187.04 | 0%
16.4.18 | CFCA-00000018 | BANC 018 - BANCADA EM GRANITO BRANCO - 210x100cm - COM DUAS CUBAS INOX | Composições Próprias | UN | 1 | 3544.49 | 3544.49 | 3544.49 | 3544.49 | 0%
16.4.19 | CFCA-00000019 | BANC 019 - BANCADA EM GRANITO BRANCO - 150x60cm | Composições Próprias | UN | 1 | 1458.11 | 1458.11 | 1458.11 | 1458.11 | 0%
16.4.20 | CFCA-00000020 | BANC 020 - BANCADA EM GRANITO BRANCO EM "L" - 360X60cm / 200x60cm | Composições Próprias | UN | 1 | 6020.05 | 6020.05 | 6020.05 | 6020.05 | 0%
16.4.21 | CFCA-00000021 | BANC 021 - BANCADA EM GRANITO BRANCO EM "U" - 350x60cm x 280x60cm x 210x60cm | Composições Próprias | UN | 1 | 8855.88 | 8855.88 | 8855.88 | 8855.88 | 0%
16.4.22 | CFCA-00000022 | BANC 022 - BANCADA EM GRANITO BRANCO - 560x120cm - COM UMA CUBA INOX | Composições Próprias | UN | 2 | 6331.28 | 12662.56 | 6331.28 | 12662.56 | 0%
16.4.23 | CFCA-00000023 | BANC 023 - BANCADA EM GRANITO BRANCO - 735x60cm | Composições Próprias | UN | 1 | 6027.95 | 6027.95 | 6027.95 | 6027.95 | 0%
16.4.24 | CFCA-00000024 | BANC 024 - BANCADA EM GRANITO BRANCO - 400x40cm | Composições Próprias | UN | 1 | 2618.16 | 2618.16 | 2618.16 | 2618.16 | 0%
16.4.25 | CFCA-00000025 | BANC 025 - BANCADA EM GRANITO BRANCO - 160x60cm | Composições Próprias | UN | 3 | 1555.18 | 4665.54 | 1555.18 | 4665.54 | 0%
16.4.26 | CFCA-00000026 | BANC 026 - BANCADA EM GRANITO BRANCO - 395x55cm - COM 4 CUBAS DE LOUÇA | Composições Próprias | UN | 3 | 4812.98 | 14438.94 | 4812.98 | 14438.94 | 0%
16.4.27 | CFCA-00000027 | BANC 027 - BANCADA EM GRANITO BRANCO - 395x55cm - COM 4 CUBAS DE LOUÇA | Composições Próprias | UN | 3 | 4812.98 | 14438.94 | 4812.98 | 14438.94 | 0%
16.4.28 | CFCA-00000028 | BANC 028 - BANCADA EM GRANITO BRANCO EM "U" - 290x60cm x 280x60cm x 290x60cm - COM UMA CUBA INOX | Composições Próprias | UN | 1 | 9408.75 | 9408.75 | 9408.75 | 9408.75 | 0%
16.4.29 | CFCA-00000029 | BANC 029 - BANCADA EM GRANITO BRANCO EM "U" - 290x60cm x 280x85cm x 290x65cm - COM UMA CUBA INOX | Composições Próprias | UN | 1 | 7168.27 | 7168.27 | 7168.27 | 7168.27 | 0%
16.4.30 | CFCA-00000030 | BANC 030 - BANCADA EM GRANITO BRANCO - 735x60cm - COM DUAS CUBAS INOX | Composições Próprias | UN | 1 | 6702.23 | 6702.23 | 6702.23 | 6702.23 | 0%
16.4.31 | CFCA-00000031 | BANC 031 - BANCADA EM GRANITO BRANCO - 400x80cm | Composições Próprias | UN | 1 | 4216.27 | 4216.27 | 4216.27 | 4216.27 | 0%
16.4.32 | CFCA-00000032 | BANC 032 - BANCADA EM GRANITO BRANCO EM "U" - 290x60cm x 280x70cm x 290x60cm - COM UMA CUBA INOX | Composições Próprias | UN | 1 | 9650.86 | 9650.86 | 9650.86 | 9650.86 | 0%
16.4.33 | CFCA-00000033 | BANC 033 - BANCADA EM GRANITO BRANCO EM "L" - 290X60cm / 180x70cm - COM UMA CUBA INOX | Composições Próprias | UN | 1 | 5585.87 | 5585.87 | 5585.87 | 5585.87 | 0%
16.4.34 | CFCA-00000034 | BANC 034 - BANCADA EM GRANITO BRANCO EM "L" - 290X60cm / 25x70cm | Composições Próprias | UN | 1 | 3571.87 | 3571.87 | 3571.87 | 3571.87 | 0%
16.4.35 | CFCA-00000035 | BANC 035 - BANCADA EM GRANITO BRANCO EM "L" - 290X70cm / 730x70cm - COM DUAS CUBAS INOX | Composições Próprias | UN | 1 | 12284.18 | 12284.18 | 12284.18 | 12284.18 | 0%
16.4.36 | CFCA-00000036 | BANC 036 - BANCADA EM GRANITO BRANCO - 400x100cm | Composições Próprias | UN | 2 | 3580.41 | 7160.82 | 3580.41 | 7160.82 | 0%
16.4.37 | CFCA-00000037 | BANC 037 - BANCADA EM GRANITO BRANCO EM "U" - 290x70cm x 660x70cm x 290x70cm - COM UMA CUBA INOX | Composições Próprias | UN | 1 | 14386.65 | 14386.65 | 14386.65 | 14386.65 | 0%
16.4.38 | CFCA-00000038 | BANC 038 - BANCADA EM GRANITO BRANCO - 595x60cm | Composições Próprias | UN | 2 | 4933.42 | 9866.84 | 4933.42 | 9866.84 | 0%
16.4.39 | CFCA-00000039 | BANC 039 - BANCADA EM GRANITO BRANCO - 600x70cm - COM DUAS CUBAS INOX | Composições Próprias | UN | 2 | 6221.78 | 12443.56 | 6221.78 | 12443.56 | 0%
16.4.40 | CFCA-00000040 | BANC 040 - BANCADA EM GRANITO BRANCO EM "L" - 290X60cm / 95x70cm - COM UMA CUBA INOX | Composições Próprias | UN | 2 | 4743.42 | 9486.84 | 4743.42 | 9486.84 | 0%
16.4.41 | CFCA-00000041 | BANC 041 - BANCADA EM GRANITO BRANCO EM "L" - 290X60cm / 100x60cm | Composições Próprias | UN | 2 | 4311.71 | 8623.42 | 4311.71 | 8623.42 | 0%
16.4.42 | CFCA-00000042 | BANC 042 - BANCADA EM GRANITO BRANCO - 600x60cm | Composições Próprias | UN | 1 | 4971.3 | 4971.3 | 4971.3 | 4971.3 | 0%
16.4.43 | CFCA-00000043 | BANC 043 - BANCADA EM GRANITO BRANCO EM "L" - 575X70cm / 500x70cm | Composições Próprias | UN | 1 | 12861.67 | 12861.67 | 12861.67 | 12861.67 | 0%
16.4.44 | CFCA-00000044 | BANC 044 - BANCADA EM GRANITO BRANCO EM "L" - 370X60cm / 460x60cm - COM UMA CUBA INOX | Composições Próprias | UN | 5 | 9069.16 | 45345.8 | 9069.16 | 45345.8 | 0%
16.4.45 | CFCA-00000045 | BANC 045 - BANCADA EM GRANITO BRANCO EM "L" - 370X60cm / 460x60cm - COM UMA CUBA INOX | Composições Próprias | UN | 5 | 9069.16 | 45345.8 | 9069.16 | 45345.8 | 0%
16.4.46 | CFCA-00000046 | BANC 046 - BANCADA EM GRANITO BRANCO EM "L" - 340X60cm / 460x60cm - COM UMA CUBA INOX | Composições Próprias | UN | 3 | 8892.44 | 26677.32 | 8892.44 | 26677.32 | 0%
16.4.47 | CFCA-00000047 | BANC 047 - BANCADA EM GRANITO BRANCO EM "L" - 340X60cm / 460x60cm - COM UMA CUBA INOX | Composições Próprias | UN | 2 | 8892.44 | 17784.88 | 8892.44 | 17784.88 | 0%
16.4.48 | CFCA-00000048 | BANC 048 - BANCADA EM GRANITO BRANCO - 186x100cm | Composições Próprias | UN | 1 | 2598.96 | 2598.96 | 2598.96 | 2598.96 | 0%
16.4.49 | CFCA-00000049 | BANC 049 - BANCADA EM GRANITO BRANCO - 400x60cm | Composições Próprias | UN | 1 | 3416.74 | 3416.74 | 3416.74 | 3416.74 | 0%
16.4.50 | CFCA-00000050 | BANC 050 - BANCADA EM GRANITO BRANCO EM "U" - 480x60cm x 800x60cm x 612x60cm | Composições Próprias | UN | 1 | 19581.59 | 19581.59 | 19581.59 | 19581.59 | 0%
17 | PINTURA | [5 empty] | 258326.21
17.1 | 88497 | EMASSAMENTO COM MASSA LÁTEX, APLICAÇÃO EM PAREDE, DUAS DEMÃOS, LIXAMENTO MANUAL. AF_04/2023 | SINAPI | M2 | 7044.62 | 18.78 | 132297.96 | 18.78 | 132297.96 | 0%
17.2 | 88485 | FUNDO SELADOR ACRÍLICO, APLICAÇÃO MANUAL EM PAREDE, UMA DEMÃO. AF_04/2023 | SINAPI | M2 | 7044.62 | 4.23 | 29798.74 | 4.23 | 29798.74 | 0%
17.3 | 88489 | PINTURA LÁTEX ACRÍLICA PREMIUM, APLICAÇÃO MANUAL EM PAREDES, DUAS DEMÃOS. AF_04/2023 | SINAPI | M2 | 7044.62 | 13.66 | 96229.51 | 13.66 | 96229.51 | 0%
18 | SERVIÇOS COMPLEMENTARES | [5 empty] | 284328.08
18.1 | CORRIMÕES E GUARDA CORPO | [5 empty] | 219786.85
18.1.1 | UFSB-32659728 | CORRIMÃO DUPLO, DIÂMETRO EXTERNO = 1 1/2", EM AÇO GALVANIZADO. | Composições Próprias | M | 296.02 | 205.56 | 60849.87 | 205.56 | 60849.87 | 0%
18.1.2 | 99839 | GUARDA-CORPO DE AÇO GALVANIZADO DE 1,10M DE ALTURA, MONTANTES TUBULARES DE 1.1/2 ESPAÇADOS DE 1,20M, TRAVESSA SUPERIOR DE 2 , GRADIL FORMADO POR BARRAS CHATAS EM FERRO DE 32X4,8MM, FIXADO COM CHUMBADOR MECÂNICO. AF_04/2019_PS | SINAPI | M | 300.96 | 528.1 | 158936.98 | 528.1 | 158936.98 | 0%
18.2 | LINHA DE VIDA | [5 empty] | 64541.23
18.2.1 | UFSB-99411739 | LINHA DE VIDA HORIZONTAL COM CABO DE AÇO - FORNECIMENTO E INSTALAÇÃO | Composições Próprias | M | 221.35 | 291.58 | 64541.23 | 291.58 | 64541.23 | 0%
19 | AR CONDICIONADO | [5 empty] | 292748.07
19.1 | REDE DE DUTOS | [5 empty] | 92565.14
19.1.1 | UFSB-44606329 | FABRICAÇÃO DE DUTO RETANGULAR PARA AR CONDICIONADO (TRECHO RETO) EM CHAPA GALVANIZADA BITOLA 24. AF_03/2024 | Composições Próprias | M2 | 597.58 | 154.9 | 92565.14 | 154.9 | 92565.14 | 0%
19.2 | GRELHAS E DIFUSORES | [5 empty] | 43934.36
19.2.1 | JCA-03569057 | AR-AG-225x125/0/0/FAN0M0 - GRELHA DE ALETAS FIXAS, COM REGISTRO AG, COM FUROS NAS ABAS, ANODIZADO, REGISTRO EM ACO , NCM: 76169900 | Composições Próprias | UN | 128 | 118.8 | 15206.4 | 118.8 | 15206.4 | 0%
19.2.2 | UFSB-38855584 | G6 - GRELHA TROX MODELO AT 425X425mm COM REGISTRO - FORNECIMENTO E INSTALAÇÃO | Composições Próprias | UN | 88 | 253.28 | 22288.64 | 253.28 | 22288.64 | 0%
19.2.3 | UFSB-38951636 | VENEZIANA EXTERIOR MODELO AWK 497x397 - TROX | Composições Próprias | UN | 12 | 536.61 | 6439.32 | 536.61 | 6439.32 | 0%
19.3 | TUBULAÇÕES | [5 empty] | 125552.03
19.3.1 | 103289 | TUBO EM COBRE FLEXÍVEL, DN 1/4", COM ISOLAMENTO, INSTALADO EM FORRO, PARA RAMAL DE ALIMENTAÇÃO DE AR CONDICIONADO, INCLUSO FIXADOR. AF_11/2021_PA | SINAPI | M | 578.15 | 32.63 | 18865.03 | 32.63 | 18865.03 | 0%
19.3.2 | 103290 | TUBO EM COBRE FLEXÍVEL, DN 3/8", COM ISOLAMENTO, INSTALADO EM FORRO, PARA RAMAL DE ALIMENTAÇÃO DE AR CONDICIONADO, INCLUSO FIXADOR. AF_11/2021_PA | SINAPI | M | 77.9 | 51.68 | 4025.87 | 51.68 | 4025.87 | 0%
19.3.3 | 103291 | TUBO EM COBRE FLEXÍVEL, DN 1/2", COM ISOLAMENTO, INSTALADO EM FORRO, PARA RAMAL DE ALIMENTAÇÃO DE AR CONDICIONADO, INCLUSO FIXADOR. AF_11/2021_PA | SINAPI | M | 441 | 64.1 | 28268.1 | 64.1 | 28268.1 | 0%
19.3.4 | 97330 | TUBO EM COBRE FLEXÍVEL, DN 5/8", COM ISOLAMENTO, INSTALADO EM RAMAL DE ALIMENTAÇÃO DE AR CONDICIONADO COM CONDENSADORA INDIVIDUAL - FORNECIMENTO E INSTALAÇÃO. AF_12/2015 | SINAPI | M | 379.3 | 72.19 | 27381.67 | 72.19 | 27381.67 | 0%
19.3.5 | S11791 | Tubulação em cobre Ø 3/4", para interligação de condensador/evaporador, inclusive isolamento térmico elastomérico 19mm. multikits, alimentação elétrica,conexões e fixações(infraestrutura p/sistema package de climatização)- fornecimento e instalação | ORSE | m | 41.5 | 120.91 | 5017.77 | 120.91 | 5017.77 | 0%
19.3.6 | S11783 | Tubulação em cobre Ø 7/8", para interligação de condensador/evaporador, inclusive isolamento térmico elastomérico 19mm. multikits, alimentação elétrica, conexões e fixações (infraestrutura p/ sistema de climatização vrv) - fornecimento e instalação | ORSE | m | 11.72 | 261.05 | 3059.51 | 261.05 | 3059.51 | 0%
19.3.7 | S11784 | Tubulação em cobre Ø 1", para interligação de condensador/evaporador, inclusive isolamento térmico elastomérico 19mm. multikits, alimentação elétrica, conexões e fixações (infraestrutura p/ sistema de climatização vrv) - fornecimento e instalação | ORSE | m | 66.7 | 298.15 | 19886.61 | 298.15 | 19886.61 | 0%
19.3.8 | S11785 | Tubulação em cobre Ø 1 1/8", para interligação de condensador/evaporador, inclusive isolamento térmico elastomérico 19mm. multikits, alimentação elétrica, conexões e fixações (infraestrutura p/ sistema de climatização vrv) - fornecimento e instalação | ORSE | m | 17.75 | 318.76 | 5657.99 | 318.76 | 5657.99 | 0%
19.3.9 | S11786 | Tubulação em cobre Ø 1 1/4", para interligação de condensador/evaporador, inclusive isolamento térmico elastomérico 19mm. multikits, alimentação elétrica, conexões e fixações (infraestrutura p/ sistema de climatização vrv) - fornecimento e instalação | ORSE | m | 8.75 | 359.98 | 3149.83 | 359.98 | 3149.83 | 0%
19.3.10 | S11787 | Tubulação em cobre Ø 1 1/2", para interligação de condensador/evaporador, inclusive isolamento térmico elastomérico 19mm. multikits, alimentação elétrica, conexões e fixações (infraestrutura p/ sistema de climatização vrv) - fornecimento e instalação | ORSE | m | 25.7 | 398.43 | 10239.65 | 398.43 | 10239.65 | 0%
19.4 | UNIDADES EXTERNAS (INSTALAÇÃO) | [5 empty] | 7063.68
19.4.1 | JCA-06502982 | SERVIÇO DE INSTALAÇÃO DE CONDENSADOR PARA SISTEMA VRF DE AR CONDICIONADO, CAPACIDADE DE ATÉ 16 HP | Composições Próprias | UN | 8 | 882.96 | 7063.68 | 882.96 | 7063.68 | 0%
19.5 | UNIDADES INTERNAS (INSTALAÇÃO) | [5 empty] | 23632.86
19.5.1 | JCA-41394619 | SERVIÇO DE INSTALAÇÃO DE AR CONDICIONADO SPLIT VRF, HI-WALL (PAREDE), CAPACIDADE DE 1,0 A 1,5 HP | Composições Próprias | UN | 52 | 198.7 | 10332.4 | 198.7 | 10332.4 | 0%
19.5.2 | JCA-21011053 | SERVIÇO DE INSTALAÇÃO DE AR CONDICIONADO SPLIT VRF, HI-WALL (PAREDE), CAPACIDADE DE 2,0 HP | Composições Próprias | UN | 2 | 209.14 | 418.28 | 209.14 | 418.28 | 0%
19.5.3 | JCA-27414341 | SERVIÇO DE INSTALAÇÃO DE AR CONDICIONADO SPLIT VRF, PISO TETO, CAPACIDADE DE 2,0 HP | Composições Próprias | UN | 30 | 301.95 | 9058.5 | 301.95 | 9058.5 | 0%
19.5.4 | JCA-60283007 | SERVIÇO DE INSTALAÇÃO DE AR CONDICIONADO SPLIT VRF, PISO TETO, CAPACIDADE DE 2,5 HP | Composições Próprias | UN | 3 | 307.6 | 922.8 | 307.6 | 922.8 | 0%
19.5.5 | JCA-67362166 | SERVIÇO DE INSTALAÇÃO DE AR CONDICIONADO SPLIT VRF, PISO TETO, CAPACIDADE DE 3,0 HP | Composições Próprias | UN | 2 | 329.02 | 658.04 | 329.02 | 658.04 | 0%
19.5.6 | JCA-30609979 | SERVIÇO DE INSTALAÇÃO DE AR CONDICIONADO SPLIT VRF, PISO TETO, CAPACIDADE MAIOR OU IGUAL A 4,0 HP | Composições Próprias | UN | 2 | 667.1 | 1334.2 | 667.1 | 1334.2 | 0%
19.5.7 | JCA-91745620 | SERVIÇO DE INSTALAÇÃO DE AR CONDICIONADO SPLIT VRF, CASSETE, CAPACIDADE ATÉ 2,0 HP | Composições Próprias | UN | 3 | 302.88 | 908.64 | 302.88 | 908.64 | 0%
20 | PISO | [5 empty] | 515020.3
20.1 | INTERNOS | [5 empty] | 500536.77
20.1.1 | 88476 | CONTRAPISO COM ARGAMASSA AUTONIVELANTE, APLICADO SOBRE LAJE, ADERIDO, ESPESSURA 2CM. AF_07/2021 | SINAPI | M2 | 553.34 | 22.21 | 12289.68 | 22.21 | 12289.68 | 0%
20.1.2 | 88477 | CONTRAPISO COM ARGAMASSA AUTONIVELANTE, APLICADO SOBRE LAJE, ADERIDO, ESPESSURA 3CM. AF_07/2021 | SINAPI | M2 | 3492 | 30.76 | 107413.92 | 30.76 | 107413.92 | 0%
20.1.3 | 104162 | PISO EM GRANILITE, MARMORITE OU GRANITINA EM AMBIENTES INTERNOS, COM ESPESSURA DE 8 MM, INCLUSO MISTURA EM BETONEIRA, COLOCAÇÃO DAS JUNTAS, APLICAÇÃO DO PISO, 4 POLIMENTOS COM POLITRIZ, ESTUCAMENTO, SELADOR E CERA. AF_06/2022 | SINAPI | M2 | 3261.31 | 102.36 | 333827.69 | 102.36 | 333827.69 | 0%
20.1.4 | 87261 | REVESTIMENTO CERÂMICO PARA PISO COM PLACAS TIPO PORCELANATO DE DIMENSÕES 60X60 CM APLICADA EM AMBIENTES DE ÁREA MENOR QUE 5 M². AF_02/2023_PE | SINAPI | M2 | 24.86 | 173.25 | 4307 | 173.25 | 4307 | 0%
20.1.5 | 87262 | REVESTIMENTO CERÂMICO PARA PISO COM PLACAS TIPO PORCELANATO DE DIMENSÕES 60X60 CM APLICADA EM AMBIENTES DE ÁREA ENTRE 5 M² E 10 M². AF_02/2023_PE | SINAPI | M2 | 21.03 | 157.94 | 3321.48 | 157.94 | 3321.48 | 0%
20.1.6 | 87263 | REVESTIMENTO CERÂMICO PARA PISO COM PLACAS TIPO PORCELANATO DE DIMENSÕES 60X60 CM APLICADA EM AMBIENTES DE ÁREA MAIOR QUE 10 M². AF_02/2023_PE | SINAPI | M2 | 172.11 | 146.29 | 25177.97 | 146.29 | 25177.97 | 0%
20.1.7 | 98679 | PISO CIMENTADO, TRAÇO 1:3 (CIMENTO E AREIA), ACABAMENTO LISO, ESPESSURA 2,0 CM, PREPARO MECÂNICO DA ARGAMASSA. AF_09/2020 | SINAPI | M2 | 104.61 | 44.31 | 4635.27 | 44.31 | 4635.27 | 0%
20.1.8 | 98681 | PISO CIMENTADO, TRAÇO 1:3 (CIMENTO E AREIA), ACABAMENTO RÚSTICO, ESPESSURA 2,0 CM, PREPARO MECÂNICO DA ARGAMASSA. AF_09/2020 | SINAPI | M2 | 230.73 | 41.45 | 9563.76 | 41.45 | 9563.76 | 0%
20.2 | EXTERNOS | [5 empty] | 14483.53
20.2.1 | 101094 | PISO PODOTÁTIL DE ALERTA OU DIRECIONAL, DE BORRACHA, ASSENTADO SOBRE ARGAMASSA. AF_05/2020 | SINAPI | M | 80.9 | 179.03 | 14483.53 | 179.03 | 14483.53 | 0%
21 | INSTALAÇÕES ESPECIAIS: (SOM, ALARME, CFTV, DETECÇÃO DE FUMAÇA, DENTRE OUTROS) | [5 empty] | 58777.04
21.1 | CFTV | [5 empty] | 10320.98
21.1.1 | UFSB-66837375 | FORNECIMENTO E INSTALAÇÃO DE CAIXA DE PASSAGEM METALICA, DE SOBREPOR, COM TAMPA APARAFUSADA, DIMENSÕES 15 X 15 X *10* CM | Composições Próprias | UN | 1 | 54.63 | 54.63 | 54.63 | 54.63 | 0%
21.1.2 | 104402 | CONDULETE DE PVC, TIPO C, PARA ELETRODUTO DE PVC SOLDÁVEL DN 25 MM (3/4''), APARENTE - FORNECIMENTO E INSTALAÇÃO. AF_10/2022 | SINAPI | UN | 4 | 25.62 | 102.48 | 25.62 | 102.48 | 0%
21.1.3 | 104396 | CONDULETE DE PVC, TIPO E, PARA ELETRODUTO DE PVC SOLDÁVEL DN 25 MM (3/4''), APARENTE - FORNECIMENTO E INSTALAÇÃO. AF_10/2022 | SINAPI | UN | 12 | 21.74 | 260.88 | 21.74 | 260.88 | 0%
21.1.4 | 104399 | CONDULETE DE PVC, TIPO LR, PARA ELETRODUTO DE PVC SOLDÁVEL DN 25 MM (3/4''), APARENTE - FORNECIMENTO E INSTALAÇÃO. AF_10/2022 | SINAPI | UN | 31 | 28.6 | 886.6 | 28.6 | 886.6 | 0%
21.1.5 | 104404 | CONDULETE DE PVC, TIPO T, PARA ELETRODUTO DE PVC SOLDÁVEL DN 25 MM (3/4''), APARENTE - FORNECIMENTO E INSTALAÇÃO. AF_10/2022 | SINAPI | UN | 9 | 33.32 | 299.88 | 33.32 | 299.88 | 0%
21.1.6 | 91867 | ELETRODUTO RÍGIDO ROSCÁVEL, PVC, DN 25 MM (3/4"), PARA CIRCUITOS TERMINAIS, INSTALADO EM LAJE - FORNECIMENTO E INSTALAÇÃO. AF_03/2023 | SINAPI | M | 132.74 | 9.99 | 1326.07 | 9.99 | 1326.07 | 0%
21.1.7 | 91871 | ELETRODUTO RÍGIDO ROSCÁVEL, PVC, DN 25 MM (3/4"), PARA CIRCUITOS TERMINAIS, INSTALADO EM PAREDE - FORNECIMENTO E INSTALAÇÃO. AF_03/2023 | SINAPI | M | 2.2 | 14.68 | 32.3 | 14.68 | 32.3 | 0%
21.1.8 | 104785 | FIXAÇÃO DE ELETRODUTOS, DIÂMETROS MENORES OU IGUAIS A 40 MM, COM ABRAÇADEIRA METÁLICA RÍGIDA TIPO D COM PARAFUSO DE FIXAÇÃO 1 1/4", FIXADA DIRETAMENTE NA LAJE OU PAREDE. AF_09/2023 | SINAPI | M | 89 | 13.14 | 1169.46 | 13.14 | 1169.46 | 0%
21.1.9 | 91879 | LUVA PARA ELETRODUTO, PVC, ROSCÁVEL, DN 25 MM (3/4"), PARA CIRCUITOS TERMINAIS, INSTALADA EM LAJE - FORNECIMENTO E INSTALAÇÃO. AF_03/2023 | SINAPI | UN | 45 | 7.2 | 324 | 7.2 | 324 | 0%
21.1.10 | 91884 | LUVA PARA ELETRODUTO, PVC, ROSCÁVEL, DN 25 MM (3/4"), PARA CIRCUITOS TERMINAIS, INSTALADA EM PAREDE - FORNECIMENTO E INSTALAÇÃO. AF_03/2023 | SINAPI | UN | 1 | 12.27 | 12.27 | 12.27 | 12.27 | 0%
21.1.11 | 98297 | CABO ELETRÔNICO CATEGORIA 6, INSTALADO EM EDIFICAÇÃO INSTITUCIONAL - FORNECIMENTO E INSTALAÇÃO. AF_11/2019 | SINAPI | M | 702.57 | 8.33 | 5852.41 | 8.33 | 5852.41 | 0%
21.2 | SONORIZAÇÃO | [5 empty] | 16152.97
21.2.1 | ELETRODUTOS E CONEXÕES | [5 empty] | 7671.76
21.2.1.1 | 91867 | ELETRODUTO RÍGIDO ROSCÁVEL, PVC, DN 25 MM (3/4"), PARA CIRCUITOS TERMINAIS, INSTALADO EM LAJE - FORNECIMENTO E INSTALAÇÃO. AF_03/2023 | SINAPI | M | 226.45 | 9.99 | 2262.24 | 9.99 | 2262.24 | 0%
21.2.1.2 | 104402 | CONDULETE DE PVC, TIPO C, PARA ELETRODUTO DE PVC SOLDÁVEL DN 25 MM (3/4''), APARENTE - FORNECIMENTO E INSTALAÇÃO. AF_10/2022 | SINAPI | UN | 6 | 25.62 | 153.72 | 25.62 | 153.72 | 0%
21.2.1.3 | 104396 | CONDULETE DE PVC, TIPO E, PARA ELETRODUTO DE PVC SOLDÁVEL DN 25 MM (3/4''), APARENTE - FORNECIMENTO E INSTALAÇÃO. AF_10/2022 | SINAPI | UN | 37 | 21.74 | 804.38 | 21.74 | 804.38 | 0%
21.2.1.4 | 104399 | CONDULETE DE PVC, TIPO LR, PARA ELETRODUTO DE PVC SOLDÁVEL DN 25 MM (3/4''), APARENTE - FORNECIMENTO E INSTALAÇÃO. AF_10/2022 | SINAPI | UN | 45 | 28.6 | 1287 | 28.6 | 1287 | 0%
21.2.1.5 | 104404 | CONDULETE DE PVC, TIPO T, PARA ELETRODUTO DE PVC SOLDÁVEL DN 25 MM (3/4''), APARENTE - FORNECIMENTO E INSTALAÇÃO. AF_10/2022 | SINAPI | UN | 19 | 33.32 | 633.08 | 33.32 | 633.08 | 0%
21.2.1.6 | 91879 | LUVA PARA ELETRODUTO, PVC, ROSCÁVEL, DN 25 MM (3/4"), PARA CIRCUITOS TERMINAIS, INSTALADA EM LAJE - FORNECIMENTO E INSTALAÇÃO. AF_03/2023 | SINAPI | UN | 76 | 7.2 | 547.2 | 7.2 | 547.2 | 0%
21.2.1.7 | 104785 | FIXAÇÃO DE ELETRODUTOS, DIÂMETROS MENORES OU IGUAIS A 40 MM, COM ABRAÇADEIRA METÁLICA RÍGIDA TIPO D COM PARAFUSO DE FIXAÇÃO 1 1/4", FIXADA DIRETAMENTE NA LAJE OU PAREDE. AF_09/2023 | SINAPI | M | 151 | 13.14 | 1984.14 | 13.14 | 1984.14 | 0%
21.2.2 | CABOS E CAIXAS | [5 empty] | 276.97
21.2.2.1 | 91936 | CAIXA OCTOGONAL 4" X 4", PVC, INSTALADA EM LAJE - FORNECIMENTO E INSTALAÇÃO. AF_03/2023 | SINAPI | UN | 1 | 18.04 | 18.04 | 18.04 | 18.04 | 0%
21.2.2.2 | 98300 | CABO COAXIAL RG6 95% - FORNECIMENTO E INSTALAÇÃO. AF_11/2019 | SINAPI | M | 41.83 | 6.19 | 258.93 | 6.19 | 258.93 | 0%
21.2.3 | EQUIPAMENTOS E ACESSÓRIOS | [5 empty] | 8204.24
21.2.3.1 | UFSB-24507654 | FORNECIMENTO E INSTALAÇÃO DE MINI RACK DE PAREDE 19"x8ux450mm | Composições Próprias | UN | 8 | 563.79 | 4510.32 | 563.79 | 4510.32 | 0%
21.2.3.2 | JCA-11420152 | BANDEJA FIXA PARA RACK 19". | Composições Próprias | UN | 8 | 94.93 | 759.44 | 94.93 | 759.44 | 0%
21.2.3.3 | S11417 | Bandeja para rack 19", deslizante, perfurada, 400mm de profundidade | ORSE | UN | 8 | 345.66 | 2765.28 | 345.66 | 2765.28 | 0%
21.2.3.4 | S11419 | Régua (filtro de linha) com 8 tomadas | ORSE | UN | 8 | 21.15 | 169.2 | 21.15 | 169.2 | 0%
21.3 | GASES MEDICINAIS | [5 empty] | 32303.09
21.3.1 | TUBULAÇÃO | [5 empty] | 21244.5
21.3.1.1 | 92687 | TUBO DE AÇO GALVANIZADO COM COSTURA, CLASSE MÉDIA, CONEXÃO ROSQUEADA, DN 15 (1/2"), INSTALADO EM RAMAIS E SUB-RAMAIS DE GÁS - FORNECIMENTO E INSTALAÇÃO. AF_10/2020 | SINAPI | M | 379.09 | 31.04 | 11766.95 | 31.04 | 11766.95 | 0%
21.3.1.2 | 97547 | CURVA 90 GRAUS, EM AÇO, CONEXÃO SOLDADA, DN 15 (1/2"), INSTALADO EM RAMAIS E SUB-RAMAIS DE GÁS - FORNECIMENTO E INSTALAÇÃO. AF_10/2020 | SINAPI | UN | 107 | 44.59 | 4771.13 | 44.59 | 4771.13 | 0%
21.3.1.3 | 97552 | TÊ, EM AÇO, CONEXÃO SOLDADA, DN 15 (1/2"), INSTALADO EM RAMAIS E SUB-RAMAIS DE GÁS - FORNECIMENTO E INSTALAÇÃO. AF_10/2020 | SINAPI | UN | 7 | 65.26 | 456.82 | 65.26 | 456.82 | 0%
21.3.1.4 | 91170 | FIXAÇÃO DE TUBOS HORIZONTAIS DE PVC ÁGUA, PVC ESGOTO, PVC ÁGUA PLUVIAL, CPVC, PPR, COBRE OU AÇO, DIÂMETROS MENORES OU IGUAIS A 40 MM, COM ABRAÇADEIRA METÁLICA RÍGIDA TIPO U PERFIL 1 1/4", FIXADA EM PERFILADO EM LAJE. AF_09/2023_PS | SINAPI | M | 379.09 | 11.21 | 4249.6 | 11.21 | 4249.6 | 0%
21.3.2 | PONTO DE CONSUMO | [5 empty] | 1834.61
21.3.2.1 | UFSB-06424802 | PONTO DE CONSUMO DE GASES MEDICINAIS - OXIGÊNIO MEDICINAL / AR COMPRIMIDO / VÁCUO OU ÓXIDO NITROSO | Composições Próprias | UN | 11 | 149.87 | 1648.57 | 149.87 | 1648.57 | 0%
21.3.2.2 | 103029 | REGISTRO OU REGULADOR DE GÁS DE COZINHA - FORNECIMENTO E INSTALAÇÃO. AF_08/2021 | SINAPI | UN | 4 | 46.51 | 186.04 | 46.51 | 186.04 | 0%
21.3.3 | CASA DE GAS | [5 empty] | 9223.98
21.3.3.1 | 103835 | TUBO EM COBRE RÍGIDO, DN 15 MM, CLASSE A, SEM ISOLAMENTO, INSTALADO EM RAMAL E SUB-RAMAL DE GÁS MEDICINAL - FORNECIMENTO E INSTALAÇÃO. AF_04/2022 | SINAPI | M | 28 | 64.14 | 1795.92 | 64.14 | 1795.92 | 0%
21.3.3.2 | 103838 | COTOVELO EM COBRE, DN 15 MM, 90 GRAUS, SEM ANEL DE SOLDA, INSTALADO EM RAMAL E SUB-RAMAL DE GÁS MEDICINAL - FORNECIMENTO E INSTALAÇÃO. AF_04/2022 | SINAPI | UN | 24 | 18.65 | 447.6 | 18.65 | 447.6 | 0%
21.3.3.3 | 103865 | TÊ EM COBRE, DN 15 MM, SEM ANEL DE SOLDA, INSTALADO EM RAMAL E SUB-RAMAL DE GÁS MEDICINAL - FORNECIMENTO E INSTALAÇÃO. AF_04/2022 | SINAPI | UN | 8 | 25.17 | 201.36 | 25.17 | 201.36 | 0%
21.3.3.4 | 95248 | VÁLVULA DE ESFERA BRUTA, BRONZE, ROSCÁVEL, 1/2" - FORNECIMENTO E INSTALAÇÃO. AF_08/2021 | SINAPI | UN | 17 | 53.26 | 905.42 | 53.26 | 905.42 | 0%
21.3.3.5 | S09092 | Regulador de alta pressão, d=28mm, tipo Fisher, classe 300, 1º estágio (instalação gás) | ORSE | un | 8 | 734.21 | 5873.68 | 734.21 | 5873.68 | 0%
22 | ELEVADORES | [5 empty] | 89683.82
22.1 | UFSB-42374657 | SERVIÇOS DE INSTALAÇÃO DE ELEVADOR PARA 11/12 PASSAGEIROS, SEM CASA DE MÁQUINAS, VELOCIDADE 1,00M/S, 3 PARADAS | Composições Próprias | UN | 2 | 44841.91 | 89683.82 | 44841.91 | 89683.82 | 0%
23 | COMUNICAÇÃO VISUAL | [5 empty] | 32770.08
23.1 | JCA-80883333 | PLACA DESLIZANTE EM PVC 2 mm COM ADESIVO IMPRESSO E LAMINADO + BASE EM ALUMINIO VIRADO 30 X 15 cm | Composições Próprias | UN | 132 | 96.05 | 12678.6 | 96.05 | 12678.6 | 0%
23.2 | JCA-53238907 | MAPA TÁTIL EM ACRILICO CRISTAL COM ADESIVO TRANSPARENTE ESPELHADO CALÇADO DE BRANCO E SUPORTE EM ACM. | Composições Próprias | UN | 3 | 3731.46 | 11194.38 | 3731.46 | 11194.38 | 0%
23.3 | JCA-47616389 | PLACA EM AÇO INOX COM IMPRESSÃO UV PARA BRAILLE 15 x 6 cm | Composições Próprias | UN | 94 | 94.65 | 8897.1 | 94.65 | 8897.1 | 0%
24 | PASSARELA | [5 empty] | 401523.16
24.1 | FUNDAÇÕES | [5 empty] | 77348.28
24.1.1 | 100978 | CARGA, MANOBRA E DESCARGA DE SOLOS E MATERIAIS GRANULARES EM CAMINHÃO BASCULANTE 10 M³ - CARGA COM ESCAVADEIRA HIDRÁULICA (CAÇAMBA DE 1,20 M³ / 155 HP) E DESCARGA LIVRE (UNIDADE: M3). AF_07/2020 | SINAPI | M3 | 20.22 | 7.03 | 142.15 | 7.03 | 142.15 | 0%
24.1.2 | 95875 | TRANSPORTE COM CAMINHÃO BASCULANTE DE 10 M³, EM VIA URBANA PAVIMENTADA, DMT ATÉ 30 KM (UNIDADE: M3XKM). AF_07/2020 | SINAPI | M3XKM | 303.24 | 2.44 | 739.91 | 2.44 | 739.91 | 0%
24.1.3 | 96527 | ESCAVAÇÃO MANUAL PARA VIGA BALDRAME OU SAPATA CORRIDA (INCLUINDO ESCAVAÇÃO PARA COLOCAÇÃO DE FÔRMAS). AF_01/2024 | SINAPI | M3 | 238.34 | 114.04 | 27180.29 | 114.04 | 27180.29 | 0%
24.1.4 | 104737 | REATERRO MANUAL DE VALAS, COM PLACA VIBRATÓRIA. AF_08/2023 | SINAPI | M3 | 218.12 | 23.18 | 5056.02 | 23.18 | 5056.02 | 0%
24.1.5 | 96535 | FABRICAÇÃO, MONTAGEM E DESMONTAGEM DE FÔRMA PARA SAPATA, EM MADEIRA SERRADA, E=25 MM, 4 UTILIZAÇÕES. AF_01/2024 | SINAPI | M2 | 121.6 | 149.59 | 18190.14 | 149.59 | 18190.14 | 0%
24.1.6 | 96558 | CONCRETAGEM DE SAPATA, FCK 30 MPA, COM USO DE BOMBA - LANÇAMENTO, ADENSAMENTO E ACABAMENTO. AF_01/2024 | SINAPI | M3 | 20.22 | 755.76 | 15281.47 | 755.76 | 15281.47 | 0%
24.1.7 | 104919 | ARMAÇÃO DE SAPATA ISOLADA, VIGA BALDRAME E SAPATA CORRIDA UTILIZANDO AÇO CA-50 DE 10 MM - MONTAGEM. AF_01/2024 | SINAPI | KG | 817.5 | 13.16 | 10758.3 | 13.16 | 10758.3 | 0%
24.2 | ESTRUTURA | [5 empty] | 42095.17
24.2.1 | 92431 | MONTAGEM E DESMONTAGEM DE FÔRMA DE PILARES RETANGULARES E ESTRUTURAS SIMILARES, PÉ-DIREITO SIMPLES, EM CHAPA DE MADEIRA COMPENSADA PLASTIFICADA, 10 UTILIZAÇÕES. AF_09/2020 | SINAPI | M2 | 202.95 | 59.99 | 12174.97 | 59.99 | 12174.97 | 0%
24.2.2 | 103672 | CONCRETAGEM DE PILARES, FCK = 25 MPA, COM USO DE BOMBA - LANÇAMENTO, ADENSAMENTO E ACABAMENTO. AF_02/2022_PS | SINAPI | M3 | 12.68 | 653.93 | 8291.83 | 653.93 | 8291.83 | 0%
24.2.3 | 92759 | ARMAÇÃO DE PILAR OU VIGA DE ESTRUTURA CONVENCIONAL DE CONCRETO ARMADO UTILIZANDO AÇO CA-60 DE 5,0 MM - MONTAGEM. AF_06/2022 | SINAPI | KG | 319.5 | 14.82 | 4734.99 | 14.82 | 4734.99 | 0%
24.2.4 | 92762 | ARMAÇÃO DE PILAR OU VIGA DE ESTRUTURA CONVENCIONAL DE CONCRETO ARMADO UTILIZANDO AÇO CA-50 DE 10,0 MM - MONTAGEM. AF_06/2022 | SINAPI | KG | 1500.3 | 11.26 | 16893.38 | 11.26 | 16893.38 | 0%
24.3 | PISO | [5 empty] | 74735.42
24.3.1 | 104658 | PISO PODOTÁTIL DE ALERTA OU DIRECIONAL, DE CONCRETO, ASSENTADO SOBRE ARGAMASSA. AF_03/2024 | SINAPI | M2 | 58.62 | 146.04 | 8560.86 | 146.04 | 8560.86 | 0%
24.3.2 | 97087 | CAMADA SEPARADORA PARA EXECUÇÃO DE RADIER, PISO DE CONCRETO OU LAJE SOBRE SOLO, EM LONA PLÁSTICA. AF_09/2021 | SINAPI | M2 | 371.56 | 2.91 | 1081.24 | 2.91 | 1081.24 | 0%
24.3.3 | 97086 | FABRICAÇÃO, MONTAGEM E DESMONTAGEM DE FORMA PARA RADIER, PISO DE CONCRETO OU LAJE SOBRE SOLO, EM MADEIRA SERRADA, 4 UTILIZAÇÕES. AF_09/2021 | SINAPI | M2 | 24.06 | 142.23 | 3422.05 | 142.23 | 3422.05 | 0%
24.3.4 | 97088 | ARMAÇÃO PARA EXECUÇÃO DE RADIER, PISO DE CONCRETO OU LAJE SOBRE SOLO, COM USO DE TELA Q-92. AF_09/2021 | SINAPI | KG | 549.91 | 15.11 | 8309.14 | 15.11 | 8309.14 | 0%
24.3.5 | JCA-32230739 | CONCRETAGEM DE CONTRAPISO DE CONCRETO SOBRE SOLO, FCK 20 MPA - LANÇAMENTO, ADENSAMENTO E ACABAMENTO. | Composições Próprias | M3 | 26.01 | 589.36 | 15329.25 | 589.36 | 15329.25 | 0%
24.3.6 | 104162 | PISO EM GRANILITE, MARMORITE OU GRANITINA EM AMBIENTES INTERNOS, COM ESPESSURA DE 8 MM, INCLUSO MISTURA EM BETONEIRA, COLOCAÇÃO DAS JUNTAS, APLICAÇÃO DO PISO, 4 POLIMENTOS COM POLITRIZ, ESTUCAMENTO, SELADOR E CERA. AF_06/2022 | SINAPI | M2 | 371.56 | 102.36 | 38032.88 | 102.36 | 38032.88 | 0%
24.4 | COBERTURA | [5 empty] | 144342.87
24.4.1 | 92547 | FABRICAÇÃO E INSTALAÇÃO DE TESOURA INTEIRA EM MADEIRA NÃO APARELHADA, VÃO DE 5 M, PARA TELHA CERÂMICA OU DE CONCRETO, INCLUSO IÇAMENTO. AF_07/2019 | SINAPI | UN | 39 | 1414.47 | 55164.33 | 1414.47 | 55164.33 | 0%
24.4.2 | 94201 | TELHAMENTO COM TELHA CERÂMICA CAPA-CANAL, TIPO COLONIAL, COM ATÉ 2 ÁGUAS, INCLUSO TRANSPORTE VERTICAL. AF_07/2019 | SINAPI | M2 | 670.08 | 43.36 | 29054.67 | 43.36 | 29054.67 | 0%
24.4.3 | 94219 | CUMEEIRA E ESPIGÃO PARA TELHA CERÂMICA EMBOÇADA COM ARGAMASSA TRAÇO 1:2:9 (CIMENTO, CAL E AREIA), PARA TELHADOS COM MAIS DE 2 ÁGUAS, INCLUSO TRANSPORTE VERTICAL. AF_07/2019 | SINAPI | M | 175.45 | 34.13 | 5988.11 | 34.13 | 5988.11 | 0%
24.4.4 | 92539 | TRAMA DE MADEIRA COMPOSTA POR RIPAS, CAIBROS E TERÇAS PARA TELHADOS DE ATÉ 2 ÁGUAS PARA TELHA DE ENCAIXE DE CERÂMICA OU DE CONCRETO, INCLUSO TRANSPORTE VERTICAL. AF_07/2019 | SINAPI | M2 | 670.08 | 80.79 | 54135.76 | 80.79 | 54135.76 | 0%
24.5 | ACABAMENTO | [5 empty] | 63001.42
24.5.1 | 96258 | MONTAGEM E DESMONTAGEM DE FÔRMA DE PILARES CIRCULARES, PÉ-DIREITO SIMPLES, EM MADEIRA, 2 UTILIZAÇÕES. AF_05/2024 | SINAPI | M2 | 262.64 | 149 | 39133.36 | 149 | 39133.36 | 0%
24.5.2 | 88715 | ARGAMASSA TRAÇO 1:2:9 (EM VOLUME DE CIMENTO, CAL E AREIA MÉDIA ÚMIDA) PARA EMBOÇO/MASSA ÚNICA/ASSENTAMENTO DE ALVENARIA DE VEDAÇÃO, PREPARO MECÂNICO COM BETONEIRA 400 L. AF_08/2019 | SINAPI | M3 | 24.62 | 692.95 | 17060.43 | 692.95 | 17060.43 | 0%
24.5.3 | 88495 | EMASSAMENTO COM MASSA LÁTEX, APLICAÇÃO EM PAREDE, UMA DEMÃO, LIXAMENTO MANUAL. AF_04/2023 | SINAPI | M2 | 262.64 | 12.26 | 3219.97 | 12.26 | 3219.97 | 0%
24.5.4 | 88489 | PINTURA LÁTEX ACRÍLICA PREMIUM, APLICAÇÃO MANUAL EM PAREDES, DUAS DEMÃOS. AF_04/2023 | SINAPI | M2 | 262.64 | 13.66 | 3587.66 | 13.66 | 3587.66 | 0%
25 | FORNECIMENTO DE EQUIPAMENTOS | [5 empty] | 2711828.03
25.1 | CLIMATIZAÇÃO | [5 empty] | 968397.5
25.1.1 | UFSB-01990194 | FORNECIMENTO DE UNIDADE CONDENSADORA VRF REF. SET-FREE SIGMA - CAPACIDADE 14 HP - BDI = 15,58 | Composições Próprias | UN | 1 | 50402.53 | 50402.53 | 50402.53 | 50402.53 | 0%
25.1.2 | UFSB-35313825 | FORNECIMENTO DE UNIDADE CONDENSADORA VRF REF. SET-FREE SIGMA - CAPACIDADE 16 HP - BDI = 15,58 | Composições Próprias | UN | 1 | 59679.02 | 59679.02 | 59679.02 | 59679.02 | 0%
25.1.3 | UFSB-40529572 | FORNECIMENTO DE UNIDADE CONDENSADORA VRF REF. SET-FREE SIGMA - CAPACIDADE 18 HP - BDI = 15,58 | Composições Próprias | UN | 2 | 59789.59 | 119579.18 | 59789.59 | 119579.18 | 0%
25.1.4 | UFSB-30778898 | FORNECIMENTO DE UNIDADE CONDENSADORA VRF REF. SET-FREE SIGMA - CAPACIDADE 20 HP - BDI = 15,58 | Composições Próprias | UN | 2 | 65478.46 | 130956.92 | 65478.46 | 130956.92 | 0%
25.1.5 | UFSB-48642344 | FORNECIMENTO DE UNIDADE CONDENSADORA VRF REF. SET-FREE SIGMA - CAPACIDADE 32 HP (MONTAGEM PROPOSTA 14 + 18 HP) - BDI = 15,58 | Composições Próprias | UN | 1 | 110192.12 | 110192.12 | 110192.12 | 110192.12 | 0%
25.1.6 | UFSB-97096511 | FORNECIMENTO DE UNIDADE EVAPORADORA DO TIPO CASSETE DE 1,5 HP - BDI = 15,58 | Composições Próprias | UN | 2 | 8500.32 | 17000.64 | 8500.32 | 17000.64 | 0%
25.1.7 | UFSB-07859928 | FORNECIMENTO DE UNIDADE EVAPORADORA DO TIPO CASSETE DE 2,0 HP - BDI = 15,58 | Composições Próprias | UN | 1 | 9293.24 | 9293.24 | 9293.24 | 9293.24 | 0%
25.1.8 | UFSB-47833220 | FORNECIMENTO DE UNIDADE EVAPORADORA DO TIPO HI-WALL DE 1,3 HP - BDI = 15,58 | Composições Próprias | UN | 52 | 3554.13 | 184814.76 | 3554.13 | 184814.76 | 0%
25.1.9 | UFSB-54099812 | FORNECIMENTO DE UNIDADE EVAPORADORA DO TIPO HI-WALL DE 2,0 HP - BDI = 15,58 | Composições Próprias | UN | 2 | 4455.69 | 8911.38 | 4455.69 | 8911.38 | 0%
25.1.10 | UFSB-48331266 | FORNECIMENTO DE UNIDADE EVAPORADORA DO TIPO PISO TETO DE 2,0 HP - BDI = 15,58 | Composições Próprias | UN | 30 | 7607.91 | 228237.3 | 7607.91 | 228237.3 | 0%
25.1.11 | UFSB-96934634 | FORNECIMENTO DE UNIDADE EVAPORADORA DO TIPO PISO TETO DE 2,5 HP - BDI = 15,58 | Composições Próprias | UN | 3 | 8345.52 | 25036.56 | 8345.52 | 25036.56 | 0%
25.1.12 | UFSB-89102752 | FORNECIMENTO DE UNIDADE EVAPORADORA DO TIPO PISO TETO DE 3,0 HP - BDI = 15,58 | Composições Próprias | UN | 2 | 9198.23 | 18396.46 | 9198.23 | 18396.46 | 0%
25.1.13 | UFSB-95917999 | TRANSPORTE DE EQUIPAMENTOS DE AR CONDICIONADO (VRF) - PESO ATÉ 4,5T - REF. SÃO JOSÉ DOS CAMPOS-SP / PORTO SEGURO-BA - BDI = 15,58 | Composições Próprias | TOTAL | 1 | 5897.39 | 5897.39 | 5897.39 | 5897.39 | 0%
25.2 | ELEVADORES | [5 empty] | 326200
25.2.1 | UFSB-36627636 | FORNECIMENTO DE ELEVADOR PARA 11/12 PASSAGEIROS, SEM CASA DE MÁQUINAS, VELOCIDADE 1,00M/S, 3 PARADAS - BDI = 15,58 | Composições Próprias | UN | 2 | 163100 | 326200 | 163100 | 326200 | 0%
25.3 | INSTALAÇÕES ELÉTRICAS | [5 empty] | 1213679.29
25.3.1 | UFSB-55424628 | FORNECIMENTO DE NOBREAK 3KVA ENTRADA 220V SAÍDA 220V - BDI = 15,58 | Composições Próprias | UN | 7 | 3999.99 | 27999.93 | 3999.99 | 27999.93 | 0%
25.3.2 | UFSB-97730484 | FORNECIMENTO DE TRANSFORMADOR DE DISTRIBUIÇÃO, 500 KVA, TRIFÁSICO, 60 HZ, CLASSE 15 KV, A SECO - BDI = 15,58 | Composições Próprias | UN | 1 | 83090.72 | 83090.72 | 83090.72 | 83090.72 | 0%
25.3.3 | UFSB-37611786 | FORNECIMENTO DE GRUPO GERADOR DIESEL, COM CARENAGEM, POTENCIA STANDART 300 KVA - INCLUSIVE QTA - BDI = 15,58 | Composições Próprias | UN | 1 | 295200 | 295200 | 295200 | 295200 | 0%
25.3.4 | UFSB-62553373 | FORNECIMENTO DE INVERSOR SOLAR PARA SISTEMA FOTOVOLTAICO CONECTADO, REF.: PHB25K-DT. FAB.: PHB SOLAR OU EQUIVALENTE TÉCNICO - BDI = 15,58 | Composições Próprias | UN | 2 | 14863.54 | 29727.08 | 14863.54 | 29727.08 | 0%
25.3.5 | UFSB-20392558 | FORNECIMENTO DE INVERSOR SOLAR PARA SISTEMA FOTOVOLTAICO CONECTADO, REF.: PHB20K-DT. FAB.: PHB SOLAR OU EQUIVALENTE TÉCNICO - BDI = 15,58 | Composições Próprias | UN | 1 | 11874.9 | 11874.9 | 11874.9 | 11874.9 | 0%
25.3.6 | UFSB-33892944 | FORNECIMENTO DE MÓDULO SOLAR FOTOVOLTAICO, REF.: JKM330PP-72-V. FAB.: JINKO SOLAR, OU EQUIVALENTE TÉCNICO - BDI = 15,58 | Composições Próprias | UN | 256 | 680 | 174080 | 680 | 174080 | 0%
25.3.7 | UFSB-39075260 | FORNECIMENTO DE PAINEL ISOLADO A AR PARA DISTRIBUIÇÃO SECUNDÁRIA REF. SM AIRSET 24KV SCHNEIDER ELECTRIC OU EQUIVALENTE - BDI = 15,58 | Composições Próprias | CJ | 1 | 589206.73 | 589206.73 | 589206.73 | 589206.73 | 0%
25.3.8 | UFSB-87767253 | TRANSPORTE DE TRANSFORMADOR DE DISTRIBUIÇÃO, 500 KVA, TRIFÁSICO, 60 HZ, CLASSE 15 KV, A SECO - PESO ATÉ 1,8T - REF. CAJAMAR-SP / PORTO SEGURO-BA - BDI = 15,58 | Composições Próprias | UN | 1 | 2499.93 | 2499.93 | 2499.93 | 2499.93 | 0%
25.4 | INSTALAÇÕES SANITÁRIAS | [5 empty] | 203551.24
25.4.1 | UFSB-00035546 | FORNECIMENTO DE ESTAÇÃO DE TRATAMENTO DE ESGOTO COMPACTA - 8,00 M3/DIA - BDI = 15,58 | Composições Próprias | UN | 1 | 203551.24 | 203551.24 | 203551.24 | 203551.24 | 0%
26 | SERVIÇOS FINAIS | [5 empty] | 43902
26.1 | JCA-71268861 | LIMPEZA GERAL DE OBRAS | Composições Próprias | M2 | 2700 | 16.26 | 43902 | 16.26 | 43902 | 0%
[5 empty] | VALOR BDI TOTAL: |  | 3539837.52 | SUBTOTAL SEM BDI | 16634716.44 | -2.442e-13%
[5 empty] | VALOR BDI: |  | 3117334.71 | BDI CONVENCIONAL% | 3117334.71 | 0%
[5 empty] | VALOR BDI DIFERENCIADO: |  | 422502.81 | BDI DIFERENCIADO% | 422502.81 | 0%
[5 empty] | VALOR ORÇAMENTO: |  | 16634716.44 | PROPOSTA FINAL COM BDI: | 20174553.96 | 0%
[5 empty] | VALOR TOTAL: |  | 20174553.96
Vinte Milhões Cento e Setenta e Quatro Mil Quinhentos e Cinquenta e Três reais e Noventa e Seis centavos