## PLANILHA ORCAMENTARIA
DADOS DA UFSB | [7 empty] | DADOS DO LICITANTE
UNIVERSIDADE FEDERAL DO SUL DA BAHIA |  |  | BDI SERVIÇO: |  | 22.39% |  |  | 1 - O licitante deverá preencher SOMENTE as células em AMARELO com seus respectivos BDI`s e percentual de Desconto Linear. A planilha será preenchida automaticamente a partir do preenchimento dessas 03 células.
CNPJ: 18.560.547/001-07 |  |  | BDI DIFERENCIADO: |  | 15.58% |  |  | DESCONTO LINEAR | BDI SERVIÇOS: | BDI DIFERENCIADO:
OBRA: RESTAURANTE UNIVERSITÁRIO - CPF |  |  | ENCARGOS SOCIAIS: |  | 116,64%(HORA) 71,67%(MÊS) |  |  | 0% | 22.39% | 15.58%
DATA: 19/11/2024 |  |  | DATABASE: |  | SINAPI 2024/09 SEM DESONERAÇÃO |  |  | 2 - O desconto a ser publicado pelo licitante no COMPRASNET encontra-se na célula em azul "Desconto Final"
DESCONTO FINAL
0%
PLANILHA ORÇAMENTÁRIA UFSB | [7 empty] | PROPOSTA ORÇAMENTO
ITEM | CÓDIGO | DESCRIÇÃO | FONTE | UND | QUANTIDADE | PREÇO UNITÁRIO R$ | PREÇO TOTAL R$ | PREÇO UNITÁRIO COM DESCONTO | PREÇO FINAL COM DESCONTO E SEM BDI | % DESCONTO
1 | ADMINISTRAÇÃO LOCAL | [5 empty] | 233611.68
1.1 | 93567 | ENGENHEIRO CIVIL DE OBRA PLENO COM ENCARGOS COMPLEMENTARES | SINAPI | MES | 6 | 21998.41 | 131990.46 | 21998.41 | 131990.46 | 0%
1.2 | 93572 | ENCARREGADO GERAL DE OBRAS COM ENCARGOS COMPLEMENTARES | SINAPI | MES | 6 | 6775.08 | 40650.48 | 6775.08 | 40650.48 | 0%
1.3 | 93563 | ALMOXARIFE COM ENCARGOS COMPLEMENTARES | SINAPI | MES | 6 | 4966.46 | 29798.76 | 4966.46 | 29798.76 | 0%
1.4 | JCA-65621362 | VIGIA NOTURNO COM ENCARGOS COMPLEMENTARES | Composições Próprias | MES | 6 | 5195.33 | 31171.98 | 5195.33 | 31171.98 | 0%
2 | SERVIÇOS PRELIMINARES/TÉCNICOS | [5 empty] | 105204.35
2.1 | MOBILIZAÇÃO DE OBRA | [5 empty] | 11680.25
2.1.1 | UFSB-98789153 | MOBILIZAÇÃO E DESMOBILIZAÇÃO DE OBRAS - EQUIPAMENTOS E PESSOAL - CONFORME MANUAL DE CUSTOS DE INFRAESTRUTURA DE TRANSPORTES - DNIT - EXCLUSIVO PARA OBRA DO RESTAURANTE UNIVERSITÁRIO - TEIXEIRA DE FREITAS/BA | Composições Próprias | UN | 1 | 11680.25 | 11680.25 | 11680.25 | 11680.25 | 0%
2.2 | LIMPEZA DO TERRENO | [5 empty] | 6099.8
2.2.1 | 98525 | LIMPEZA MECANIZADA DE CAMADA VEGETAL, VEGETAÇÃO E PEQUENAS ÁRVORES (DIÂMETRO DE TRONCO MENOR QUE 0,20 M), COM TRATOR DE ESTEIRAS. AF_03/2024 | SINAPI | M2 | 1289.85 | 0.69 | 890 | 0.69 | 890 | 0%
2.2.2 | 98530 | CORTE RASO E RECORTE DE ÁRVORE COM DIÂMETRO DE TRONCO MAIOR OU IGUAL A 0,40 M E MENOR QUE 0,60 M. AF_03/2024 | SINAPI | UN | 2 | 153.42 | 306.84 | 153.42 | 306.84 | 0%
2.2.3 | 98527 | REMOÇÃO DE RAÍZES REMANESCENTES DE TRONCO DE ÁRVORE COM DIÂMETRO MAIOR OU IGUAL A 0,40 M E MENOR QUE 0,60 M. AF_03/2024 | SINAPI | UN | 2 | 240.43 | 480.86 | 240.43 | 480.86 | 0%
2.2.4 | 100978 | CARGA, MANOBRA E DESCARGA DE SOLOS E MATERIAIS GRANULARES EM CAMINHÃO BASCULANTE 10 M³ - CARGA COM ESCAVADEIRA HIDRÁULICA (CAÇAMBA DE 1,20 M³ / 155 HP) E DESCARGA LIVRE (UNIDADE: M3). AF_07/2020 | SINAPI | M3 | 199.58 | 7.09 | 1415.02 | 7.09 | 1415.02 | 0%
2.2.5 | 95875 | TRANSPORTE COM CAMINHÃO BASCULANTE DE 10 M³, EM VIA URBANA PAVIMENTADA, DMT ATÉ 30 KM (UNIDADE: M3XKM). AF_07/2020 | SINAPI | M3XKM | 1217.44 | 2.47 | 3007.08 | 2.47 | 3007.08 | 0%
2.3 | INSTALAÇÃO DO CANTEIRO DE OBRA | [5 empty] | 79217.5
2.3.1 | UFSB-83384959 | EXECUÇÃO DE CENTRAL DE ARMADURA EM CANTEIRO DE OBRA, NÃO INCLUSO MOBILIÁRIO E EQUIPAMENTOS. AF_04/2016 | Composições Próprias | M2 | 60.4 | 239.09 | 14441.04 | 239.09 | 14441.04 | 0%
2.3.2 | UFSB-13473464 | EXECUÇÃO DE CENTRAL DE FÔRMAS, PRODUÇÃO DE ARGAMASSA OU CONCRETO EM CANTEIRO DE OBRA, NÃO INCLUSO MOBILIÁRIO E EQUIPAMENTOS. | Composições Próprias | M2 | 10.35 | 422.67 | 4374.63 | 422.67 | 4374.63 | 0%
2.3.3 | JCA-15799018 | CONJUNTO DE BAIAS DE RESÍDUOS DE CONSTRUÇÃO COM PAREDES EM MADEIRA COMPENSADA, PISO CIMENTADO - INCLUSIVE ACABAMENTOS - SENDO 5 BAIAS DE 2,00M X 2,00M CADA UMA TOTALIZANDO 10,00M X 2,00M. | Composições Próprias | UN | 1 | 9906.24 | 9906.24 | 9906.24 | 9906.24 | 0%
2.3.4 | JCA-89852022 | CONJUNTO DE BAIAS DE MATERIAIS DE CONSTRUÇÃO COM PAREDES EM MADEIRA COMPENSADA, PISO CIMENTADO - INCLUSIVE ACABAMENTOS - SENDO 4 BAIAS DE 2,00M X 2,00M CADA UMA TOTALIZANDO 8,00M X 2,00M. | Composições Próprias | UN | 1 | 8040.2 | 8040.2 | 8040.2 | 8040.2 | 0%
2.3.5 | 103077 | EXECUÇÃO DE LAJE SOBRE SOLO, ESPESSURA DE 15 CM, FCK = 30 MPA, COM USO DE FORMAS EM MADEIRA SERRADA. AF_09/2021 (ÁREA DE BETONEIRAS) | SINAPI | M2 | 5.12 | 198.13 | 1014.43 | 198.13 | 1014.43 | 0%
2.3.6 | 98459 | TAPUME COM TELHA METÁLICA. AF_03/2024 | SINAPI | M2 | 400 | 94.78 | 37912 | 94.78 | 37912 | 0%
2.3.7 | 103689 | FORNECIMENTO E INSTALAÇÃO DE PLACA DE OBRA COM CHAPA GALVANIZADA E ESTRUTURA DE MADEIRA. AF_03/2022_PS | SINAPI | M2 | 8 | 441.12 | 3528.96 | 441.12 | 3528.96 | 0%
2.4 | LOCAÇÃO DA OBRA | [5 empty] | 8206.8
2.4.1 | 99059 | LOCAÇÃO CONVENCIONAL DE OBRA, UTILIZANDO GABARITO DE TÁBUAS CORRIDAS PONTALETADAS A CADA 2,00M - 2 UTILIZAÇÕES. AF_03/2024 | SINAPI | M | 120 | 68.39 | 8206.8 | 68.39 | 8206.8 | 0%
3 | INFRAESTRUTURA / FUNDAÇÕES SIMPLES | [5 empty] | 89873.85
3.1 | ESCAVAÇÃO, CARGA E TRANSPORTE | [5 empty] | 23573.21
3.1.1 | 96523 | ESCAVAÇÃO MANUAL PARA BLOCO DE COROAMENTO OU SAPATA (INCLUINDO ESCAVAÇÃO PARA COLOCAÇÃO DE FÔRMAS). AF_01/2024 | SINAPI | M3 | 85.55 | 103.78 | 8878.38 | 103.78 | 8878.38 | 0%
3.1.2 | 96527 | ESCAVAÇÃO MANUAL PARA VIGA BALDRAME OU SAPATA CORRIDA (INCLUINDO ESCAVAÇÃO PARA COLOCAÇÃO DE FÔRMAS). AF_01/2024 | SINAPI | M3 | 84.76 | 114.04 | 9666.03 | 114.04 | 9666.03 | 0%
3.1.3 | 93382 | REATERRO MANUAL DE VALAS, COM COMPACTADOR DE SOLOS DE PERCUSSÃO. AF_08/2023 | SINAPI | M3 | 147.12 | 29.29 | 4309.14 | 29.29 | 4309.14 | 0%
3.1.4 | 100978 | CARGA, MANOBRA E DESCARGA DE SOLOS E MATERIAIS GRANULARES EM CAMINHÃO BASCULANTE 10 M³ - CARGA COM ESCAVADEIRA HIDRÁULICA (CAÇAMBA DE 1,20 M³ / 155 HP) E DESCARGA LIVRE (UNIDADE: M3). AF_07/2020 | SINAPI | M3 | 32.48 | 7.09 | 230.28 | 7.09 | 230.28 | 0%
3.1.5 | 95875 | TRANSPORTE COM CAMINHÃO BASCULANTE DE 10 M³, EM VIA URBANA PAVIMENTADA, DMT ATÉ 30 KM (UNIDADE: M3XKM). AF_07/2020 | SINAPI | M3XKM | 198.13 | 2.47 | 489.38 | 2.47 | 489.38 | 0%
3.2 | FUNDAÇÕES RASAS | [5 empty] | 33548.72
3.2.1 | 96532 | FABRICAÇÃO, MONTAGEM E DESMONTAGEM DE FÔRMA PARA SAPATA, EM MADEIRA SERRADA, E=25 MM, 2 UTILIZAÇÕES. AF_01/2024 | SINAPI | M2 | 36.5 | 200.34 | 7312.41 | 200.34 | 7312.41 | 0%
3.2.2 | 96619 | LASTRO DE CONCRETO MAGRO, APLICADO EM BLOCOS DE COROAMENTO OU SAPATAS, ESPESSURA DE 5 CM. AF_01/2024 | SINAPI | M2 | 48.25 | 44.08 | 2126.86 | 44.08 | 2126.86 | 0%
3.2.3 | 96558 | CONCRETAGEM DE SAPATA, FCK 30 MPA, COM USO DE BOMBA - LANÇAMENTO, ADENSAMENTO E ACABAMENTO. AF_01/2024 | SINAPI | M3 | 11.66 | 748.52 | 8727.74 | 748.52 | 8727.74 | 0%
3.2.4 | 96557 | CONCRETAGEM DE BLOCO DE COROAMENTO OU VIGA BALDRAME, FCK 30 MPA, COM USO DE BOMBA - LANÇAMENTO, ADENSAMENTO E ACABAMENTO. AF_01/2024 | SINAPI | M3 | 9.65 | 714.52 | 6895.12 | 714.52 | 6895.12 | 0%
3.2.5 | 104917 | ARMAÇÃO DE SAPATA ISOLADA, VIGA BALDRAME E SAPATA CORRIDA UTILIZANDO AÇO CA-50 DE 6,3 MM - MONTAGEM. AF_01/2024 | SINAPI | KG | 77.73 | 16.8 | 1305.86 | 16.8 | 1305.86 | 0%
3.2.6 | 104919 | ARMAÇÃO DE SAPATA ISOLADA, VIGA BALDRAME E SAPATA CORRIDA UTILIZANDO AÇO CA-50 DE 10 MM - MONTAGEM. AF_01/2024 | SINAPI | KG | 485.36 | 13.74 | 6668.85 | 13.74 | 6668.85 | 0%
3.2.7 | 104920 | ARMAÇÃO DE BLOCO, SAPATA ISOLADA, VIGA BALDRAME E SAPATA CORRIDA UTILIZANDO AÇO CA-50 DE 12,5 MM - MONTAGEM. AF_01/2024 | SINAPI | KG | 44.09 | 11.61 | 511.88 | 11.61 | 511.88 | 0%
3.3 | VIGAS BALDRAME | [5 empty] | 32751.92
3.3.1 | 96536 | FABRICAÇÃO, MONTAGEM E DESMONTAGEM DE FÔRMA PARA VIGA BALDRAME, EM MADEIRA SERRADA, E=25 MM, 4 UTILIZAÇÕES. AF_01/2024 | SINAPI | M2 | 153.81 | 75.78 | 11655.72 | 75.78 | 11655.72 | 0%
3.3.2 | 96557 | CONCRETAGEM DE BLOCO DE COROAMENTO OU VIGA BALDRAME, FCK 30 MPA, COM USO DE BOMBA - LANÇAMENTO, ADENSAMENTO E ACABAMENTO. AF_01/2024 | SINAPI | M3 | 11.54 | 714.52 | 8245.56 | 714.52 | 8245.56 | 0%
3.3.3 | 104916 | ARMAÇÃO DE SAPATA ISOLADA, VIGA BALDRAME E SAPATA CORRIDA UTILIZANDO AÇO CA-60 DE 5 MM - MONTAGEM. AF_01/2024 | SINAPI | KG | 219.36 | 18.29 | 4012.09 | 18.29 | 4012.09 | 0%
3.3.4 | 104918 | ARMAÇÃO DE SAPATA ISOLADA, VIGA BALDRAME E SAPATA CORRIDA UTILIZANDO AÇO CA-50 DE 8 MM - MONTAGEM. AF_01/2024 | SINAPI | KG | 80.82 | 15.45 | 1248.67 | 15.45 | 1248.67 | 0%
3.3.5 | 104919 | ARMAÇÃO DE SAPATA ISOLADA, VIGA BALDRAME E SAPATA CORRIDA UTILIZANDO AÇO CA-50 DE 10 MM - MONTAGEM. AF_01/2024 | SINAPI | KG | 436.09 | 13.74 | 5991.88 | 13.74 | 5991.88 | 0%
3.3.6 | 104920 | ARMAÇÃO DE BLOCO, SAPATA ISOLADA, VIGA BALDRAME E SAPATA CORRIDA UTILIZANDO AÇO CA-50 DE 12,5 MM - MONTAGEM. AF_01/2024 | SINAPI | KG | 137.64 | 11.61 | 1598 | 11.61 | 1598 | 0%
4 | SUPERESTRUTURA | [5 empty] | 333207.68
4.1 | PILARES | [5 empty] | 47833.39
4.1.1 | JCA-46401626 | MONTAGEM E DESMONTAGEM DE FÔRMA DE PILARES CIRCULARES E ESTRUTURAS SIMILARES, PÉ-DIREITO DUPLO, EM CHAPA DE MADEIRA COMPENSADA RESINADA, 4 UTILIZAÇÕES. | Composições Próprias | M2 | 109.74 | 106.67 | 11705.97 | 106.67 | 11705.97 | 0%
4.1.2 | 92421 | MONTAGEM E DESMONTAGEM DE FÔRMA DE PILARES RETANGULARES E ESTRUTURAS SIMILARES, PÉ-DIREITO DUPLO, EM CHAPA DE MADEIRA COMPENSADA RESINADA, 4 UTILIZAÇÕES. AF_09/2020 | SINAPI | M2 | 100.55 | 109.34 | 10994.14 | 109.34 | 10994.14 | 0%
4.1.3 | 103672 | CONCRETAGEM DE PILARES, FCK = 25 MPA, COM USO DE BOMBA - LANÇAMENTO, ADENSAMENTO E ACABAMENTO. AF_02/2022_PS | SINAPI | M3 | 13.48 | 647.77 | 8731.94 | 647.77 | 8731.94 | 0%
4.1.4 | 92759 | ARMAÇÃO DE PILAR OU VIGA DE ESTRUTURA CONVENCIONAL DE CONCRETO ARMADO UTILIZANDO AÇO CA-60 DE 5,0 MM - MONTAGEM. AF_06/2022 | SINAPI | KG | 224.18 | 15.35 | 3441.16 | 15.35 | 3441.16 | 0%
4.1.5 | 92762 | ARMAÇÃO DE PILAR OU VIGA DE ESTRUTURA CONVENCIONAL DE CONCRETO ARMADO UTILIZANDO AÇO CA-50 DE 10,0 MM - MONTAGEM. AF_06/2022 | SINAPI | KG | 144.09 | 11.84 | 1706.03 | 11.84 | 1706.03 | 0%
4.1.6 | 92763 | ARMAÇÃO DE PILAR OU VIGA DE ESTRUTURA CONVENCIONAL DE CONCRETO ARMADO UTILIZANDO AÇO CA-50 DE 12,5 MM - MONTAGEM. AF_06/2022 | SINAPI | KG | 583 | 9.91 | 5777.53 | 9.91 | 5777.53 | 0%
4.1.7 | 92764 | ARMAÇÃO DE PILAR OU VIGA DE ESTRUTURA CONVENCIONAL DE CONCRETO ARMADO UTILIZANDO AÇO CA-50 DE 16,0 MM - MONTAGEM. AF_06/2022 | SINAPI | KG | 572.27 | 9.57 | 5476.62 | 9.57 | 5476.62 | 0%
4.2 | VIGAS | [5 empty] | 42524.09
4.2.1 | 92456 | MONTAGEM E DESMONTAGEM DE FÔRMA DE VIGA, ESCORAMENTO METÁLICO, PÉ-DIREITO SIMPLES, EM CHAPA DE MADEIRA RESINADA, 4 UTILIZAÇÕES. AF_09/2020 | SINAPI | M2 | 161.47 | 150 | 24220.5 | 150 | 24220.5 | 0%
4.2.2 | 103675 | CONCRETAGEM DE VIGAS E LAJES, FCK=25 MPA, PARA LAJES MACIÇAS OU NERVURADAS COM USO DE BOMBA - LANÇAMENTO, ADENSAMENTO E ACABAMENTO. AF_02/2022_PS | SINAPI | M3 | 10.57 | 649.66 | 6866.91 | 649.66 | 6866.91 | 0%
4.2.3 | 92759 | ARMAÇÃO DE PILAR OU VIGA DE ESTRUTURA CONVENCIONAL DE CONCRETO ARMADO UTILIZANDO AÇO CA-60 DE 5,0 MM - MONTAGEM. AF_06/2022 | SINAPI | KG | 193.45 | 15.35 | 2969.46 | 15.35 | 2969.46 | 0%
4.2.4 | 92760 | ARMAÇÃO DE PILAR OU VIGA DE ESTRUTURA CONVENCIONAL DE CONCRETO ARMADO UTILIZANDO AÇO CA-50 DE 6,3 MM - MONTAGEM. AF_06/2022 | SINAPI | KG | 10 | 14.31 | 143.1 | 14.31 | 143.1 | 0%
4.2.5 | 92761 | ARMAÇÃO DE PILAR OU VIGA DE ESTRUTURA CONVENCIONAL DE CONCRETO ARMADO UTILIZANDO AÇO CA-50 DE 8,0 MM - MONTAGEM. AF_06/2022 | SINAPI | KG | 47 | 13.32 | 626.04 | 13.32 | 626.04 | 0%
4.2.6 | 92762 | ARMAÇÃO DE PILAR OU VIGA DE ESTRUTURA CONVENCIONAL DE CONCRETO ARMADO UTILIZANDO AÇO CA-50 DE 10,0 MM - MONTAGEM. AF_06/2022 | SINAPI | KG | 70.73 | 11.84 | 837.44 | 11.84 | 837.44 | 0%
4.2.7 | 92763 | ARMAÇÃO DE PILAR OU VIGA DE ESTRUTURA CONVENCIONAL DE CONCRETO ARMADO UTILIZANDO AÇO CA-50 DE 12,5 MM - MONTAGEM. AF_06/2022 | SINAPI | KG | 99.36 | 9.91 | 984.66 | 9.91 | 984.66 | 0%
4.2.8 | 92764 | ARMAÇÃO DE PILAR OU VIGA DE ESTRUTURA CONVENCIONAL DE CONCRETO ARMADO UTILIZANDO AÇO CA-50 DE 16,0 MM - MONTAGEM. AF_06/2022 | SINAPI | KG | 614 | 9.57 | 5875.98 | 9.57 | 5875.98 | 0%
4.3 | LAJES COMUNS OU NERVURADAS | [5 empty] | 51143.35
4.3.1 | 103761 | MONTAGEM E DESMONTAGEM DE FÔRMA DE LAJE MACIÇA, PÉ-DIREITO SIMPLES, EM CHAPA DE MADEIRA COMPENSADA RESINADA E CIMBRAMENTO DE MADEIRA, 4 UTILIZAÇÕES. AF_03/2022 | SINAPI | M2 | 217.29 | 81.47 | 17702.62 | 81.47 | 17702.62 | 0%
4.3.2 | 103675 | CONCRETAGEM DE VIGAS E LAJES, FCK=25 MPA, PARA LAJES MACIÇAS OU NERVURADAS COM USO DE BOMBA - LANÇAMENTO, ADENSAMENTO E ACABAMENTO. AF_02/2022_PS | SINAPI | M3 | 23.37 | 649.66 | 15182.55 | 649.66 | 15182.55 | 0%
4.3.3 | 92768 | ARMAÇÃO DE LAJE DE ESTRUTURA CONVENCIONAL DE CONCRETO ARMADO UTILIZANDO AÇO CA-60 DE 5,0 MM - MONTAGEM. AF_06/2022 | SINAPI | KG | 555.73 | 14.71 | 8174.79 | 14.71 | 8174.79 | 0%
4.3.4 | 92769 | ARMAÇÃO DE LAJE DE ESTRUTURA CONVENCIONAL DE CONCRETO ARMADO UTILIZANDO AÇO CA-50 DE 6,3 MM - MONTAGEM. AF_06/2022 | SINAPI | KG | 326.73 | 13.7 | 4476.2 | 13.7 | 4476.2 | 0%
4.3.5 | 92770 | ARMAÇÃO DE LAJE DE ESTRUTURA CONVENCIONAL DE CONCRETO ARMADO UTILIZANDO AÇO CA-50 DE 8,0 MM - MONTAGEM. AF_06/2022 | SINAPI | KG | 188.36 | 12.75 | 2401.59 | 12.75 | 2401.59 | 0%
4.3.6 | 92771 | ARMAÇÃO DE LAJE DE ESTRUTURA CONVENCIONAL DE CONCRETO ARMADO UTILIZANDO AÇO CA-50 DE 10,0 MM - MONTAGEM. AF_06/2022 | SINAPI | KG | 283.18 | 11.32 | 3205.6 | 11.32 | 3205.6 | 0%
4.4 | ESTRUTURA METÁLICA | [5 empty] | 108980.15
4.4.1 | UFSB-53858273 | VIGA METÁLICA EM PERFIL W 150x13,0, COM CONEXÕES SOLDADAS, INCLUSOS MÃO DE OBRA, TRANSPORTE E IÇAMENTO UTILIZANDO GUINDASTE - FORNECIMENTO E INSTALAÇÃO. | Composições Próprias | KG | 2806.18 | 19.89 | 55814.92 | 19.89 | 55814.92 | 0%
4.4.2 | UFSB-93574839 | ROSETA DE FIXAÇÃO DE ESTRUTURA METÁLICA - 5 FACES (PROJETO PADRÃO R.U. UFSB 2024) | Composições Próprias | UN | 1 | 1473.8 | 1473.8 | 1473.8 | 1473.8 | 0%
4.4.3 | UFSB-13959909 | ROSETA DE FIXAÇÃO DE ESTRUTURA METÁLICA - 6 FACES (PROJETO PADRÃO R.U. UFSB 2024) | Composições Próprias | UN | 7 | 1597.83 | 11184.81 | 1597.83 | 11184.81 | 0%
4.4.4 | UFSB-75252788 | ROSETA DE FIXAÇÃO DE ESTRUTURA METÁLICA - 7 FACES (PROJETO PADRÃO R.U. UFSB 2024) | Composições Próprias | UN | 2 | 1723.09 | 3446.18 | 1723.09 | 3446.18 | 0%
4.4.5 | UFSB-25744528 | ROSETA DE FIXAÇÃO DE ESTRUTURA METÁLICA - 8 FACES (PROJETO PADRÃO R.U. UFSB 2024) | Composições Próprias | UN | 5 | 1768.73 | 8843.65 | 1768.73 | 8843.65 | 0%
4.4.6 | UFSB-27239697 | TERÇA METÁLICA EM PERFIL 150x60x20x2,65, COM CONEXÕES SOLDADAS, INCLUSOS MÃO DE OBRA, TRANSPORTE E IÇAMENTO UTILIZANDO GUINDASTE - FORNECIMENTO E INSTALAÇÃO. | Composições Próprias | KG | 1315.33 | 13.57 | 17849.03 | 13.57 | 17849.03 | 0%
4.4.7 | UFSB-02990644 | ELEMENTO DE FIXAÇÃO TERÇA - VIGA - FORNECIMENTO E INSTALAÇÃO | Composições Próprias | UN | 105 | 47.6 | 4998 | 47.6 | 4998 | 0%
4.4.8 | UFSB-77970183 | TRANSPORTE DE PERFIS E VIGAS METÁLICAS - PESO ATÉ 4,4T - REF. SÃO PAULO-SP / TEIXEIRA DE FREITAS-BA | Composições Próprias | UN | 1 | 5369.76 | 5369.76 | 5369.76 | 5369.76 | 0%
4.5 | RESERVATÓRIO INFERIOR | [5 empty] | 28031.09
4.5.1 | JCA-66390867 | ESCAVAÇÃO MANUAL PARA RESERVATÓRIO ENTERRADO (INCLUINDO ESCAVAÇÃO PARA COLOCAÇÃO DE FÔRMAS). | Composições Próprias | M3 | 28.94 | 103.79 | 3003.68 | 103.79 | 3003.68 | 0%
4.5.2 | 93382 | REATERRO MANUAL DE VALAS, COM COMPACTADOR DE SOLOS DE PERCUSSÃO. AF_08/2023 | SINAPI | M3 | 6.78 | 29.29 | 198.59 | 29.29 | 198.59 | 0%
4.5.3 | 100978 | CARGA, MANOBRA E DESCARGA DE SOLOS E MATERIAIS GRANULARES EM CAMINHÃO BASCULANTE 10 M³ - CARGA COM ESCAVADEIRA HIDRÁULICA (CAÇAMBA DE 1,20 M³ / 155 HP) E DESCARGA LIVRE (UNIDADE: M3). AF_07/2020 | SINAPI | M3 | 31.02 | 7.09 | 219.93 | 7.09 | 219.93 | 0%
4.5.4 | 95875 | TRANSPORTE COM CAMINHÃO BASCULANTE DE 10 M³, EM VIA URBANA PAVIMENTADA, DMT ATÉ 30 KM (UNIDADE: M3XKM). AF_07/2020 | SINAPI | M3XKM | 189.2 | 2.47 | 467.32 | 2.47 | 467.32 | 0%
4.5.5 | 92413 | MONTAGEM E DESMONTAGEM DE FÔRMA DE PILARES RETANGULARES E ESTRUTURAS SIMILARES, PÉ-DIREITO SIMPLES, EM MADEIRA SERRADA, 4 UTILIZAÇÕES. AF_09/2020 | SINAPI | M2 | 78.69 | 116.77 | 9188.63 | 116.77 | 9188.63 | 0%
4.5.6 | 103684 | CONCRETAGEM DE RESERVATÓRIOS, FCK=25 MPA, COM USO DE BOMBA - LANÇAMENTO, ADENSAMENTO E ACABAMENTO. AF_02/2022_PS | SINAPI | M3 | 7.11 | 668.89 | 4755.81 | 668.89 | 4755.81 | 0%
4.5.7 | 92915 | ARMAÇÃO DE ESTRUTURAS DIVERSAS DE CONCRETO ARMADO, EXCETO VIGAS, PILARES, LAJES E FUNDAÇÕES, UTILIZANDO AÇO CA-60 DE 5,0 MM - MONTAGEM. AF_06/2022 | SINAPI | KG | 35.18 | 18.45 | 649.07 | 18.45 | 649.07 | 0%
4.5.8 | 92916 | ARMAÇÃO DE ESTRUTURAS DIVERSAS DE CONCRETO ARMADO, EXCETO VIGAS, PILARES, LAJES E FUNDAÇÕES, UTILIZANDO AÇO CA-50 DE 6,3 MM - MONTAGEM. AF_06/2022 | SINAPI | KG | 200 | 16.61 | 3322 | 16.61 | 3322 | 0%
4.5.9 | 92917 | ARMAÇÃO DE ESTRUTURAS DIVERSAS DE CONCRETO ARMADO, EXCETO VIGAS, PILARES, LAJES E FUNDAÇÕES, UTILIZANDO AÇO CA-50 DE 8,0 MM - MONTAGEM. AF_06/2022 | SINAPI | KG | 353 | 14.95 | 5277.35 | 14.95 | 5277.35 | 0%
4.5.10 | 92919 | ARMAÇÃO DE ESTRUTURAS DIVERSAS DE CONCRETO ARMADO, EXCETO VIGAS, PILARES, LAJES E FUNDAÇÕES, UTILIZANDO AÇO CA-50 DE 10,0 MM - MONTAGEM. AF_06/2022 | SINAPI | KG | 73.09 | 12.98 | 948.71 | 12.98 | 948.71 | 0%
4.6 | PISO ARMADO | [5 empty] | 54695.61
4.6.1 | 97084 | COMPACTAÇÃO MECÂNICA DE SOLO PARA EXECUÇÃO DE RADIER, PISO DE CONCRETO OU LAJE SOBRE SOLO, COM COMPACTADOR DE SOLOS TIPO PLACA VIBRATÓRIA. AF_09/2021 | SINAPI | M2 | 426.12 | 0.78 | 332.37 | 0.78 | 332.37 | 0%
4.6.2 | 97087 | CAMADA SEPARADORA PARA EXECUÇÃO DE RADIER, PISO DE CONCRETO OU LAJE SOBRE SOLO, EM LONA PLÁSTICA. AF_09/2021 | SINAPI | M2 | 426.12 | 2.86 | 1218.7 | 2.86 | 1218.7 | 0%
4.6.3 | 97086 | FABRICAÇÃO, MONTAGEM E DESMONTAGEM DE FORMA PARA RADIER, PISO DE CONCRETO OU LAJE SOBRE SOLO, EM MADEIRA SERRADA, 4 UTILIZAÇÕES. AF_09/2021 | SINAPI | M2 | 22 | 142.22 | 3128.84 | 142.22 | 3128.84 | 0%
4.6.4 | 97096 | CONCRETAGEM DE RADIER, PISO DE CONCRETO OU LAJE SOBRE SOLO, FCK 30 MPA - LANÇAMENTO, ADENSAMENTO E ACABAMENTO. AF_09/2021 | SINAPI | M3 | 51.13 | 619.21 | 31660.21 | 619.21 | 31660.21 | 0%
4.6.5 | 92772 | ARMAÇÃO DE LAJE DE ESTRUTURA CONVENCIONAL DE CONCRETO ARMADO UTILIZANDO AÇO CA-50 DE 12,5 MM - MONTAGEM. AF_06/2022 | SINAPI | KG | 21.19 | 9.45 | 200.25 | 9.45 | 200.25 | 0%
4.6.6 | 97092 | ARMAÇÃO PARA EXECUÇÃO DE RADIER, PISO DE CONCRETO OU LAJE SOBRE SOLO, COM USO DE TELA Q-196. AF_09/2021 | SINAPI | KG | 1325.2 | 13.7 | 18155.24 | 13.7 | 18155.24 | 0%
5 | ALVENARIA/VEDAÇÃO/DIVISÓRIA | [5 empty] | 74419.53
5.1 | 103356 | ALVENARIA DE VEDAÇÃO DE BLOCOS CERÂMICOS FURADOS NA HORIZONTAL DE 9X19X29 CM (ESPESSURA 9 CM) E ARGAMASSA DE ASSENTAMENTO COM PREPARO EM BETONEIRA. AF_12/2021 | SINAPI | M2 | 507.59 | 60.38 | 30648.28 | 60.38 | 30648.28 | 0%
5.2 | 101159 | ALVENARIA DE VEDAÇÃO DE BLOCOS CERÂMICOS MACIÇOS DE 5X10X20CM (ESPESSURA 10CM) E ARGAMASSA DE ASSENTAMENTO COM PREPARO EM BETONEIRA. AF_05/2020 | SINAPI | M2 | 166.54 | 152.8 | 25447.31 | 152.8 | 25447.31 | 0%
5.3 | 102253 | DIVISORIA SANITÁRIA, TIPO CABINE, EM GRANITO CINZA POLIDO, ESP = 3CM, ASSENTADO COM ARGAMASSA COLANTE AC III-E, EXCLUSIVE FERRAGENS. AF_01/2021 | SINAPI | M2 | 16.38 | 697.87 | 11431.11 | 697.87 | 11431.11 | 0%
5.4 | UFSB-92557534 | DIVISÓRIA EM GRANITO CINZA POLIDO, ESP = 3CM, ASSENTADO COM ARGAMASSA COLANTE AC III-E | Composições Próprias | M2 | 8.26 | 757.37 | 6255.88 | 757.37 | 6255.88 | 0%
5.5 | 96360 | PAREDE COM SISTEMA EM CHAPAS DE GESSO PARA DRYWALL, USO INTERNO, COM DUAS FACES SIMPLES E ESTRUTURA METÁLICA COM GUIAS DUPLAS, SEM VÃOS. AF_07/2023_PS | SINAPI | M2 | 4.9 | 129.99 | 636.95 | 129.99 | 636.95 | 0%
6 | ESQUADRIAS | [5 empty] | 78360.55
6.1 | PORTAS | [5 empty] | 43029.91
6.1.1 | UFSB-56607158 | ALÇAPÃO OU TAMPA DE INSPEÇÃO EM CHAPA METÁLICA - INCLUSIVE PINTURA - FORNECIMENTO E INSTALAÇÃO | Composições Próprias | m2 | 2.2 | 685.65 | 1508.43 | 685.65 | 1508.43 | 0%
6.1.2 | UFSB-67054145 | P1 - PORTA DE MADEIRA PARA PINTURA, SEMI-OCA MÉDIA, 80X210CM, ESPESSURA DE 3,5CM, INCLUSO DOBRADIÇAS, FECHADURAS E ACABAMENTO - FORNECIMENTO E INSTALAÇÃO | Composições Próprias | UN | 5 | 689.39 | 3446.95 | 689.39 | 3446.95 | 0%
6.1.3 | UFSB-40713367 | P2 - PORTA DE MADEIRA PARA PINTURA, SEMI-OCA MÉDIA, 90X210CM, ESPESSURA DE 3,5CM, INCLUSO DOBRADIÇAS, FECHADURAS E ACABAMENTO - FORNECIMENTO E INSTALAÇÃO | Composições Próprias | UN | 4 | 756.76 | 3027.04 | 756.76 | 3027.04 | 0%
6.1.4 | UFSB-87035080 | P3 - PORTA DE MADEIRA PARA PINTURA, SEMI-OCA MÉDIA, 90X210CM, ESPESSURA DE 3,5CM, INCLUSO BARRAS DE ABERTURA, CHAPA DE PROTEÇÃO, DOBRADIÇAS, FECHADURAS E ACABAMENTO - FORNECIMENTO E INSTALAÇÃO | Composições Próprias | UN | 3 | 1467.54 | 4402.62 | 1467.54 | 4402.62 | 0%
6.1.5 | UFSB-27012580 | P4 - PORTA EM ALUMÍNIO DE ABRIR TIPO VENEZIANA COM GUARNIÇÃO COR BRONZE - 90X210 - FORNECIMENTO E INSTALAÇÃO. | Composições Próprias | UN | 1 | 815.84 | 815.84 | 815.84 | 815.84 | 0%
6.1.6 | UFSB-13645393 | P5 - PORTA EM ALUMÍNIO DE ABRIR TIPO VENEZIANA COM GUARNIÇÃO COR BRONZE - 160X210 - FORNECIMENTO E INSTALAÇÃO. | Composições Próprias | UN | 1 | 1450.38 | 1450.38 | 1450.38 | 1450.38 | 0%
6.1.7 | UFSB-72614914 | P6 - PORTA EM ALUMÍNIO DE ABRIR TIPO VENEZIANA COM GUARNIÇÃO COR BRONZE - 80X160 - FORNECIMENTO E INSTALAÇÃO. | Composições Próprias | UN | 7 | 552.52 | 3867.64 | 552.52 | 3867.64 | 0%
6.1.8 | UFSB-57474630 | P7 - PORTA EM ALUMÍNIO DE ABRIR TIPO VENEZIANA COM GUARNIÇÃO COR BRONZE - 80X210 - FORNECIMENTO E INSTALAÇÃO. | Composições Próprias | UN | 1 | 725.19 | 725.19 | 725.19 | 725.19 | 0%
6.1.9 | UFSB-59988856 | P8-PORTA EM ALUMÍNIO E VIDRO DE ABRIR COM GUARNIÇÃO COR BRONZE FORNECIMENTO E INSTALAÇÃO.LAÇÃO. AF_12/2019 | Composições Próprias | M2 | 2.28 | 708.19 | 1614.67 | 708.19 | 1614.67 | 0%
6.1.10 | UFSB-25912505 | P9-PORTA EM ALUMÍNIO E VIDRO - 95x240cm - DE ABRIR COM BARRA ANTIPANICO, GUARNIÇÃO COR BRONZE FORNECIMENTO E INSTALAÇÃO. - FORNECIMENTO E INSTALAÇÃO. AF_12/2019 | Composições Próprias | UN | 1 | 2572.04 | 2572.04 | 2572.04 | 2572.04 | 0%
6.1.11 | UFSB-20597249 | P10-PORTA EM ALUMINIO BRONZE COM VENEZIANA E VIDRO ABRIR - 04 FOLHAS - 50% VENEZIANA E 50% VIDRO TEMPERADO 6mm - COM GUARNIÇÃO E FIXAÇÃO. | Composições Próprias | M2 | 10.2 | 1099.3 | 11212.86 | 1099.3 | 11212.86 | 0%
6.1.12 | UFSB-25264690 | P11 - PORTA DE ENROLAR MANUAL COMPLETA, PERFIL MEIA CANA CEGA, EM ACO GALVANIZADO COM PINTURA ELETROSTATICA, CHAPA NUMERO 24" - FORNECIMENTO E INSTALAÇÃO | Composições Próprias | M2 | 15.23 | 550.64 | 8386.25 | 550.64 | 8386.25 | 0%
6.2 | JANELAS | [5 empty] | 21552.03
6.2.1 | UFSB-47894254 | J1-JANELA DE ALUMÍNIO BRONZE TIPO MAXIM-AR, COM VIDRO TEMPERADO 6,00MM, BATENTE, ACABAMENTO BRILHANTE E FERRAGENS. FORNECIMENTO E INSTALAÇÃO. | Composições Próprias | M2 | 4.8 | 760 | 3648 | 760 | 3648 | 0%
6.2.2 | UFSB-07929094 | J2-JANELA DE ALUMÍNIO BRONZE DE CORRER COM 4 FOLHAS COM VIDRO TEMPERADO 6,00MM, BATENTE, ACABAMENTO BRILHANTE E FERRAGENS. FORNECIMENTO E INSTALAÇÃO. | Composições Próprias | M2 | 2.4 | 906.33 | 2175.19 | 906.33 | 2175.19 | 0%
6.2.3 | UFSB-49038788 | J3-JANELA DE ALUMÍNIO BRONZE, BASCULANTE (HORIZONTAL OU VERTICAL) COM VIDRO TEMPERADO 6,00MM, INCLUSIVE BATENTE, ACABAMENTO BRILHANTE E FERRAGENS. FORNECIMENTO E INSTALAÇÃO. | Composições Próprias | M2 | 2.1 | 861.19 | 1808.5 | 861.19 | 1808.5 | 0%
6.2.4 | UFSB-49038788 | J4-JANELA DE ALUMÍNIO BRONZE, BASCULANTE (HORIZONTAL OU VERTICAL) COM VIDRO TEMPERADO 6,00MM, INCLUSIVE BATENTE, ACABAMENTO BRILHANTE E FERRAGENS. FORNECIMENTO E INSTALAÇÃO. | Composições Próprias | M2 | 12 | 861.19 | 10334.28 | 861.19 | 10334.28 | 0%
6.2.5 | UFSB-24718759 | J5-JANELA DE ALUMÍNIO BRONZE FIXA, COM VIDRO TEMPERADO 6,00MM, BATENTE, ACABAMENTO BRILHANTE E FERRAGENS. FORNECIMENTO E INSTALAÇÃO | Composições Próprias | M2 | 3 | 705.33 | 2115.99 | 705.33 | 2115.99 | 0%
6.2.6 | UFSB-24718759 | J6-JANELA DE ALUMÍNIO BRONZE FIXA, COM VIDRO TEMPERADO 6,00MM, BATENTE, ACABAMENTO BRILHANTE E FERRAGENS. FORNECIMENTO E INSTALAÇÃO.ALAÇÃO. AF_12/2019 | Composições Próprias | M2 | 1.4 | 705.33 | 987.46 | 705.33 | 987.46 | 0%
6.2.7 | UFSB-10400875 | J7 - JANELA GUILHOTINA DE ALUMÍNIO COM VIDRO COR BRONZE COM VIDRO TEMPERADO 6,00MM, BATENTE, ACABAMENTO BRILHANTE E FERRAGENS. FORNECIMENTO E INSTALAÇÃO. | Composições Próprias | M2 | 0.7 | 689.44 | 482.61 | 689.44 | 482.61 | 0%
6.3 | OUTROS | [5 empty] | 13778.61
6.3.1 | 105023 | VERGA MOLDADA IN LOCO EM CONCRETO, ESPESSURA DE *15* CM. AF_03/2024 (PORTAS) | SINAPI | M | 29.35 | 69.25 | 2032.49 | 69.25 | 2032.49 | 0%
6.3.2 | 105023 | VERGA MOLDADA IN LOCO EM CONCRETO, ESPESSURA DE *15* CM. AF_03/2024 (JANELAS) | SINAPI | M | 45.3 | 69.25 | 3137.03 | 69.25 | 3137.03 | 0%
6.3.3 | 105029 | CONTRAVERGA MOLDADA IN LOCO EM CONCRETO, ESPESSURA DE *15* CM. AF_03/2024 | SINAPI | M | 45.3 | 52.36 | 2371.91 | 52.36 | 2371.91 | 0%
6.3.4 | 101965 | PEITORIL LINEAR EM GRANITO OU MÁRMORE, L = 15CM, COMPRIMENTO DE ATÉ 2M, ASSENTADO COM ARGAMASSA 1:6 COM ADITIVO. AF_11/2020 | SINAPI | M | 35.1 | 104.12 | 3654.61 | 104.12 | 3654.61 | 0%
6.3.5 | 98689 | SOLEIRA EM GRANITO, LARGURA 15 CM, ESPESSURA 2,0 CM. AF_09/2020 | SINAPI | M | 27.48 | 93.98 | 2582.57 | 93.98 | 2582.57 | 0%
7 | COBERTURA | [5 empty] | 94620.16
7.1 | 94216 | TELHAMENTO COM TELHA METÁLICA TERMOACÚSTICA E = 30 MM, COM ATÉ 2 ÁGUAS, INCLUSO IÇAMENTO. AF_07/2019 | SINAPI | M2 | 430.6 | 201.68 | 86843.41 | 201.68 | 86843.41 | 0%
7.2 | 92543 | TRAMA DE MADEIRA COMPOSTA POR TERÇAS PARA TELHADOS DE ATÉ 2 ÁGUAS PARA TELHA ONDULADA DE FIBROCIMENTO, METÁLICA, PLÁSTICA OU TERMOACÚSTICA, INCLUSO TRANSPORTE VERTICAL. AF_07/2019 | SINAPI | M2 | 124.2 | 24.03 | 2984.53 | 24.03 | 2984.53 | 0%
7.3 | 101966 | CHAPIM SOBRE MUROS LINEARES, EM GRANITO OU MÁRMORE, L = 25 CM, ASSENTADO COM ARGAMASSA 1:6 COM ADITIVO. AF_11/2020 | SINAPI | M | 40.83 | 117.37 | 4792.22 | 117.37 | 4792.22 | 0%
8 | INSTALAÇÕES ELÉTRICAS | [5 empty] | 139363.65
8.1 | ELETRODUTOS E CONEXÕES | [5 empty] | 24612.94
8.1.1 | JCA-21218222 | ELETRODUTO/CONDULETE DE PVC RIGIDO, LISO, COR CINZA, DE 3/4", PARA INSTALACOES APARENTES (NBR 5410) - FORNECIMENTO E INSTALAÇÃO. | Composições Próprias | M | 186.06 | 23.62 | 4394.74 | 23.62 | 4394.74 | 0%
8.1.2 | 91871 | ELETRODUTO RÍGIDO ROSCÁVEL, PVC, DN 25 MM (3/4"), PARA CIRCUITOS TERMINAIS, INSTALADO EM PAREDE - FORNECIMENTO E INSTALAÇÃO. AF_03/2023 | SINAPI | M | 106.61 | 14.68 | 1565.03 | 14.68 | 1565.03 | 0%
8.1.3 | 91869 | ELETRODUTO RÍGIDO ROSCÁVEL, PVC, DN 40 MM (1 1/4"), PARA CIRCUITOS TERMINAIS, INSTALADO EM LAJE - FORNECIMENTO E INSTALAÇÃO. AF_03/2023 | SINAPI | M | 12.98 | 17.35 | 225.2 | 17.35 | 225.2 | 0%
8.1.4 | 93008 | ELETRODUTO RÍGIDO ROSCÁVEL, PVC, DN 50 MM (1 1/2"), PARA REDE ENTERRADA DE DISTRIBUIÇÃO DE ENERGIA ELÉTRICA - FORNECIMENTO E INSTALAÇÃO. AF_12/2021 | SINAPI | M | 4.74 | 17.75 | 84.14 | 17.75 | 84.14 | 0%
8.1.5 | S07891 | Eletroduto em ferro galvanizado pesado sem costura 1 1/4" x 3m | ORSE | un | 9 | 189.31 | 1703.79 | 189.31 | 1703.79 | 0%
8.1.6 | 93009 | ELETRODUTO RÍGIDO ROSCÁVEL, PVC, DN 60 MM (2"), PARA REDE ENTERRADA DE DISTRIBUIÇÃO DE ENERGIA ELÉTRICA - FORNECIMENTO E INSTALAÇÃO. AF_12/2021 | SINAPI | M | 142 | 25.92 | 3680.64 | 25.92 | 3680.64 | 0%
8.1.7 | 91879 | LUVA PARA ELETRODUTO, PVC, ROSCÁVEL, DN 25 MM (3/4"), PARA CIRCUITOS TERMINAIS, INSTALADA EM LAJE - FORNECIMENTO E INSTALAÇÃO. AF_03/2023 | SINAPI | UN | 125 | 7.21 | 901.25 | 7.21 | 901.25 | 0%
8.1.8 | 91884 | LUVA PARA ELETRODUTO, PVC, ROSCÁVEL, DN 25 MM (3/4"), PARA CIRCUITOS TERMINAIS, INSTALADA EM PAREDE - FORNECIMENTO E INSTALAÇÃO. AF_03/2023 | SINAPI | UN | 72 | 12.28 | 884.16 | 12.28 | 884.16 | 0%
8.1.9 | 91881 | LUVA PARA ELETRODUTO, PVC, ROSCÁVEL, DN 40 MM (1 1/4"), PARA CIRCUITOS TERMINAIS, INSTALADA EM LAJE - FORNECIMENTO E INSTALAÇÃO. AF_03/2023 | SINAPI | UN | 9 | 11.22 | 100.98 | 11.22 | 100.98 | 0%
8.1.10 | 93013 | LUVA PARA ELETRODUTO, PVC, ROSCÁVEL, DN 50 MM (1 1/2"), PARA REDE ENTERRADA DE DISTRIBUIÇÃO DE ENERGIA ELÉTRICA - FORNECIMENTO E INSTALAÇÃO. AF_12/2021 | SINAPI | UN | 4 | 15.93 | 63.72 | 15.93 | 63.72 | 0%
8.1.11 | 93014 | LUVA PARA ELETRODUTO, PVC, ROSCÁVEL, DN 60 MM (2"), PARA REDE ENTERRADA DE DISTRIBUIÇÃO DE ENERGIA ELÉTRICA - FORNECIMENTO E INSTALAÇÃO. AF_12/2021 | SINAPI | UN | 95 | 19.25 | 1828.75 | 19.25 | 1828.75 | 0%
8.1.12 | UFSB-50306222 | LUVA DE EMENDA PARA ELETRODUTO, AÇO GALVANIZADO, DN 32 MM (1 1/4''), APARENTE - FORNECIMENTO E INSTALAÇÃO. | Composições Próprias | UN | 17 | 43.79 | 744.43 | 43.79 | 744.43 | 0%
8.1.13 | 91890 | CURVA 90 GRAUS PARA ELETRODUTO, PVC, ROSCÁVEL, DN 25 MM (3/4"), PARA CIRCUITOS TERMINAIS, INSTALADA EM FORRO - FORNECIMENTO E INSTALAÇÃO. AF_03/2023 | SINAPI | UN | 11 | 14.17 | 155.87 | 14.17 | 155.87 | 0%
8.1.14 | 91902 | CURVA 90 GRAUS PARA ELETRODUTO, PVC, ROSCÁVEL, DN 25 MM (3/4"), PARA CIRCUITOS TERMINAIS, INSTALADA EM LAJE - FORNECIMENTO E INSTALAÇÃO. AF_03/2023 | SINAPI | UN | 12 | 11.66 | 139.92 | 11.66 | 139.92 | 0%
8.1.15 | 91914 | CURVA 90 GRAUS PARA ELETRODUTO, PVC, ROSCÁVEL, DN 25 MM (3/4"), PARA CIRCUITOS TERMINAIS, INSTALADA EM PAREDE - FORNECIMENTO E INSTALAÇÃO. AF_03/2023 | SINAPI | UN | 82 | 19.25 | 1578.5 | 19.25 | 1578.5 | 0%
8.1.16 | 91920 | CURVA 90 GRAUS PARA ELETRODUTO, PVC, ROSCÁVEL, DN 40 MM (1 1/4"), PARA CIRCUITOS TERMINAIS, INSTALADA EM PAREDE - FORNECIMENTO E INSTALAÇÃO. AF_03/2023 | SINAPI | UN | 4 | 24.97 | 99.88 | 24.97 | 99.88 | 0%
8.1.17 | 93018 | CURVA 90 GRAUS PARA ELETRODUTO, PVC, ROSCÁVEL, DN 50 MM (1 1/2"), PARA REDE ENTERRADA DE DISTRIBUIÇÃO DE ENERGIA ELÉTRICA - FORNECIMENTO E INSTALAÇÃO. AF_12/2021 | SINAPI | UN | 2 | 24.21 | 48.42 | 24.21 | 48.42 | 0%
8.1.18 | 104402 | CONDULETE DE PVC, TIPO C, PARA ELETRODUTO DE PVC SOLDÁVEL DN 25 MM (3/4''), APARENTE - FORNECIMENTO E INSTALAÇÃO. AF_10/2022 | SINAPI | UN | 7 | 25.65 | 179.55 | 25.65 | 179.55 | 0%
8.1.19 | 104396 | CONDULETE DE PVC, TIPO E, PARA ELETRODUTO DE PVC SOLDÁVEL DN 25 MM (3/4''), APARENTE - FORNECIMENTO E INSTALAÇÃO. AF_10/2022 | SINAPI | UN | 12 | 21.78 | 261.36 | 21.78 | 261.36 | 0%
8.1.20 | 104399 | CONDULETE DE PVC, TIPO LR, PARA ELETRODUTO DE PVC SOLDÁVEL DN 25 MM (3/4''), APARENTE - FORNECIMENTO E INSTALAÇÃO. AF_10/2022 | SINAPI | UN | 22 | 28.63 | 629.86 | 28.63 | 629.86 | 0%
8.1.21 | 104404 | CONDULETE DE PVC, TIPO T, PARA ELETRODUTO DE PVC SOLDÁVEL DN 25 MM (3/4''), APARENTE - FORNECIMENTO E INSTALAÇÃO. AF_10/2022 | SINAPI | UN | 29 | 33.36 | 967.44 | 33.36 | 967.44 | 0%
8.1.22 | 95817 | CONDULETE DE PVC, TIPO X, PARA ELETRODUTO DE PVC SOLDÁVEL DN 25 MM (3/4"), APARENTE - FORNECIMENTO E INSTALAÇÃO. AF_10/2022 | SINAPI | UN | 6 | 37.51 | 225.06 | 37.51 | 225.06 | 0%
8.1.23 | 104785 | FIXAÇÃO DE ELETRODUTOS, DIÂMETROS MENORES OU IGUAIS A 40 MM, COM ABRAÇADEIRA METÁLICA RÍGIDA TIPO D COM PARAFUSO DE FIXAÇÃO 1 1/4", FIXADA DIRETAMENTE NA LAJE OU PAREDE. AF_09/2023 | SINAPI | M | 317.54 | 13.07 | 4150.25 | 13.07 | 4150.25 | 0%
8.2 | ELETROCALHAS E CONEXÕES | [5 empty] | 12583.37
8.2.1 | UFSB-51672392 | ELETROCALHA LISA OU PERFURADA EM AÇO GALVANIZADO, LARGURA 50MM E ALTURA 50MM, 3 METROS, INCLUSIVE EMENDA E FIXAÇÃO - FORNECIMENTO E INSTALAÇÃO. | Composições Próprias | UN | 16.24 | 140.08 | 2274.9 | 140.08 | 2274.9 | 0%
8.2.2 | S08689 | Curva horizontal 50 x 50 mm para eletrocalha metálica, com ângulo 90° (ref.: mopa ou similar) | ORSE | un | 1 | 22.17 | 22.17 | 22.17 | 22.17 | 0%
8.2.3 | S07880 | Curva de inversão 50 x 50 mm para eletrocalha metálica (ref.: mopa ou similar) | ORSE | un | 1 | 26.62 | 26.62 | 26.62 | 26.62 | 0%
8.2.4 | UFSB-41859581 | PERFILADO PERFURADO 38 X 38 MM, CHAPA 22- FORNECIMENTO E INSTALAÇÃO | Composições Próprias | UN | 124.17 | 37.97 | 4714.73 | 37.97 | 4714.73 | 0%
8.2.5 | S12556 | Junção interna tipo "L" para perfilado, ( ref.: Mopa ou similar) | ORSE | un | 12 | 18.29 | 219.48 | 18.29 | 219.48 | 0%
8.2.6 | S12557 | Junção interna tipo "T" para perfilado, ( ref.: Mopa ou similar) | ORSE | un | 7 | 22.97 | 160.79 | 22.97 | 160.79 | 0%
8.2.7 | S11443 | Gancho curto 38x38mm para luminária | ORSE | un | 86 | 14.02 | 1205.72 | 14.02 | 1205.72 | 0%
8.2.8 | S07384 | Fixação de eletrocalhas com vergalhão (Tirante) com rosca total ø 1/4"x1000mm (marvitec ref. 1431 ou similar) | ORSE | m | 142 | 27.88 | 3958.96 | 27.88 | 3958.96 | 0%
8.3 | TOMADAS E INTERRUPTORES | [5 empty] | 7041.86
8.3.1 | 91992 | TOMADA ALTA DE EMBUTIR (1 MÓDULO), 2P+T 10 A, INCLUINDO SUPORTE E PLACA - FORNECIMENTO E INSTALAÇÃO. AF_03/2023 | SINAPI | UN | 29 | 45.05 | 1306.45 | 45.05 | 1306.45 | 0%
8.3.2 | 92000 | TOMADA BAIXA DE EMBUTIR (1 MÓDULO), 2P+T 10 A, INCLUINDO SUPORTE E PLACA - FORNECIMENTO E INSTALAÇÃO. AF_03/2023 | SINAPI | UN | 7 | 29.7 | 207.9 | 29.7 | 207.9 | 0%
8.3.3 | 92001 | TOMADA BAIXA DE EMBUTIR (1 MÓDULO), 2P+T 20 A, INCLUINDO SUPORTE E PLACA - FORNECIMENTO E INSTALAÇÃO. AF_03/2023 | SINAPI | UN | 1 | 31.23 | 31.23 | 31.23 | 31.23 | 0%
8.3.4 | 92008 | TOMADA BAIXA DE EMBUTIR (2 MÓDULOS), 2P+T 10 A, INCLUINDO SUPORTE E PLACA - FORNECIMENTO E INSTALAÇÃO. AF_03/2023 | SINAPI | UN | 23 | 45.4 | 1044.2 | 45.4 | 1044.2 | 0%
8.3.5 | UFSB-00886077 | TOMADA DE SOBREPOR (1 MÓDULO) TIPO 2P+T 10A COM CAIXA METÁLICA, INSTALADA EM PERFILADO - FORNECIMENTO E INSTALAÇÃO. | Composições Próprias | UN | 43 | 72.52 | 3118.36 | 72.52 | 3118.36 | 0%
8.3.6 | 91996 | TOMADA MÉDIA DE EMBUTIR (1 MÓDULO), 2P+T 10 A, INCLUINDO SUPORTE E PLACA - FORNECIMENTO E INSTALAÇÃO. AF_03/2023 | SINAPI | UN | 6 | 33.98 | 203.88 | 33.98 | 203.88 | 0%
8.3.7 | 92004 | TOMADA MÉDIA DE EMBUTIR (2 MÓDULOS), 2P+T 10 A, INCLUINDO SUPORTE E PLACA - FORNECIMENTO E INSTALAÇÃO. AF_03/2023 | SINAPI | UN | 7 | 54.02 | 378.14 | 54.02 | 378.14 | 0%
8.3.8 | 91961 | INTERRUPTOR PARALELO (2 MÓDULOS), 10A/250V, INCLUINDO SUPORTE E PLACA - FORNECIMENTO E INSTALAÇÃO. AF_03/2023 | SINAPI | UN | 2 | 55.6 | 111.2 | 55.6 | 111.2 | 0%
8.3.9 | 92023 | INTERRUPTOR SIMPLES (1 MÓDULO) COM 1 TOMADA DE EMBUTIR 2P+T 10 A, INCLUINDO SUPORTE E PLACA - FORNECIMENTO E INSTALAÇÃO. AF_03/2023 | SINAPI | UN | 5 | 48.44 | 242.2 | 48.44 | 242.2 | 0%
8.3.10 | 91953 | INTERRUPTOR SIMPLES (1 MÓDULO), 10A/250V, INCLUINDO SUPORTE E PLACA - FORNECIMENTO E INSTALAÇÃO. AF_03/2023 | SINAPI | UN | 14 | 28.45 | 398.3 | 28.45 | 398.3 | 0%
8.4 | CABOS | [5 empty] | 58751.67
8.4.1 | 91926 | CABO DE COBRE FLEXÍVEL ISOLADO, 2,5 MM², ANTI-CHAMA 450/750 V, PARA CIRCUITOS TERMINAIS - FORNECIMENTO E INSTALAÇÃO. AF_03/2023 | SINAPI | M | 3635.54 | 4.44 | 16141.8 | 4.44 | 16141.8 | 0%
8.4.2 | 91928 | CABO DE COBRE FLEXÍVEL ISOLADO, 4 MM², ANTI-CHAMA 450/750 V, PARA CIRCUITOS TERMINAIS - FORNECIMENTO E INSTALAÇÃO. AF_03/2023 | SINAPI | M | 159.81 | 6.85 | 1094.7 | 6.85 | 1094.7 | 0%
8.4.3 | 91930 | CABO DE COBRE FLEXÍVEL ISOLADO, 6 MM², ANTI-CHAMA 450/750 V, PARA CIRCUITOS TERMINAIS - FORNECIMENTO E INSTALAÇÃO. AF_03/2023 | SINAPI | M | 200.06 | 9.54 | 1908.57 | 9.54 | 1908.57 | 0%
8.4.4 | 92982 | CABO DE COBRE FLEXÍVEL ISOLADO, 16 MM², ANTI-CHAMA 0,6/1,0 KV, PARA DISTRIBUIÇÃO - FORNECIMENTO E INSTALAÇÃO. AF_10/2020 | SINAPI | M | 340 | 16.61 | 5647.4 | 16.61 | 5647.4 | 0%
8.4.5 | 101562 | CABO DE COBRE FLEXÍVEL ISOLADO, 25 MM², 0,6/1,0 KV, PARA REDE AÉREA DE DISTRIBUIÇÃO DE ENERGIA ELÉTRICA DE BAIXA TENSÃO - FORNECIMENTO E INSTALAÇÃO. AF_07/2020 | SINAPI | M | 1360 | 24.97 | 33959.2 | 24.97 | 33959.2 | 0%
8.5 | CAIXAS | [5 empty] | 2474.77
8.5.1 | 91939 | CAIXA RETANGULAR 4" X 2" ALTA (2,00 M DO PISO), PVC, INSTALADA EM PAREDE - FORNECIMENTO E INSTALAÇÃO. AF_03/2023 | SINAPI | UN | 31 | 34.1 | 1057.1 | 34.1 | 1057.1 | 0%
8.5.2 | 91940 | CAIXA RETANGULAR 4" X 2" MÉDIA (1,30 M DO PISO), PVC, INSTALADA EM PAREDE - FORNECIMENTO E INSTALAÇÃO. AF_03/2023 | SINAPI | UN | 34 | 19.32 | 656.88 | 19.32 | 656.88 | 0%
8.5.3 | 91941 | CAIXA RETANGULAR 4" X 2" BAIXA (0,30 M DO PISO), PVC, INSTALADA EM PAREDE - FORNECIMENTO E INSTALAÇÃO. AF_03/2023 | SINAPI | UN | 33 | 12.07 | 398.31 | 12.07 | 398.31 | 0%
8.5.4 | 97886 | CAIXA ENTERRADA ELÉTRICA RETANGULAR, EM ALVENARIA COM TIJOLOS CERÂMICOS MACIÇOS, FUNDO COM BRITA, DIMENSÕES INTERNAS: 0,3X0,3X0,3 M. AF_12/2020 | SINAPI | UN | 2 | 181.24 | 362.48 | 181.24 | 362.48 | 0%
8.6 | LUMINÁRIAS | [5 empty] | 20236.79
8.6.1 | UFSB-14784560 | PROJETOR DE LED FLUXO LUMINOSO 7430Im, DE SOBREPOR, IP 65, POTÊNCIA DE 100w | Composições Próprias | UN | 10 | 99.48 | 994.8 | 99.48 | 994.8 | 0%
8.6.2 | UFSB-36193281 | LUMINÁRIA DE SOBPEPOR, COM DIFUSOR LEITOSO EM ACRÍCILO, CORPO EM CHAPA DE AÇO FINA, PINTURA ELETROSTÁTICA NA COR BRANCA, COMPRIMENTO DE 120cm. | Composições Próprias | UN | 3 | 143.44 | 430.32 | 143.44 | 430.32 | 0%
8.6.3 | UFSB-84265496 | LUMINÁRIA DE EMBUTIR, COM DIFUSOR LEITOSO EM ACRÍCILO, CORPO EM CHAPA DE AÇO FINA, PINTURA ELETROSTÁTICA NA COR BRANCA, COMPRIMENTO DE 120cm | Composições Próprias | UN | 43 | 139.11 | 5981.73 | 139.11 | 5981.73 | 0%
8.6.4 | UFSB-01293829 | LUMINÁRIA, DE SOBREPOR, TIPO PLAFON QUADRADO 30x30cm, EM ALUMÍNIO COM ACABAMENTO BRANCO E COBERTURA EM ACRÍLICO, COM LED DE 24W | Composições Próprias | UN | 23 | 458.43 | 10543.89 | 458.43 | 10543.89 | 0%
8.6.5 | UFSB-80713555 | LUMINÁRIA HERMÉTICA COM DUAS LÂMPADAS DE 32W, COM GRAU DE PROTEÇÃO IP65, CORPO EM FIBRA DE VIDRO BLINDADA. | Composições Próprias | UN | 5 | 457.21 | 2286.05 | 457.21 | 2286.05 | 0%
8.7 | QUADROS | [5 empty] | 13662.25
8.7.1 | QDF | [5 empty] | 7174.33
8.7.1.1 | 93654 | DISJUNTOR MONOPOLAR TIPO DIN, CORRENTE NOMINAL DE 16A - FORNECIMENTO E INSTALAÇÃO. AF_10/2020 | SINAPI | UN | 18 | 12.07 | 217.26 | 12.07 | 217.26 | 0%
8.7.1.2 | 93658 | DISJUNTOR MONOPOLAR TIPO DIN, CORRENTE NOMINAL DE 40A - FORNECIMENTO E INSTALAÇÃO. AF_10/2020 | SINAPI | UN | 1 | 21.76 | 21.76 | 21.76 | 21.76 | 0%
8.7.1.3 | UFSB-09029803 | DISJUNTOR BIPOLAR DR 25 A, DISPOSITIVO RESIDUAL DIFERENCIAL, TIPO AC, 30MA | Composições Próprias | UN | 4 | 99.31 | 397.24 | 99.31 | 397.24 | 0%
8.7.1.4 | 93656 | DISJUNTOR MONOPOLAR TIPO DIN, CORRENTE NOMINAL DE 25A - FORNECIMENTO E INSTALAÇÃO. AF_10/2020 | SINAPI | UN | 3 | 13.4 | 40.2 | 13.4 | 40.2 | 0%
8.7.1.5 | UFSB-85154872 | DISPOSITIVO DE PROTEÇÃO CONTRA SURTO DE TENSÃO DPS 45KA - 275V | Composições Próprias | UN | 4 | 109.21 | 436.84 | 109.21 | 436.84 | 0%
8.7.1.6 | UFSB-63042520 | MEDIDOR DE GRANDEZAS ELÉTRICAS PAC3200 | Composições Próprias | UN | 1 | 4495.01 | 4495.01 | 4495.01 | 4495.01 | 0%
8.7.1.7 | 93673 | DISJUNTOR TRIPOLAR TIPO DIN, CORRENTE NOMINAL DE 50A - FORNECIMENTO E INSTALAÇÃO. AF_10/2020 | SINAPI | UN | 1 | 97.2 | 97.2 | 97.2 | 97.2 | 0%
8.7.1.8 | UFSB-75305765 | FUSÍVEL 1A | Composições Próprias | UN | 3 | 56.02 | 168.06 | 56.02 | 168.06 | 0%
8.7.1.9 | UFSB-35847889 | TRANSFORMADOR DE CORRENTE 600/5, Y-Y | Composições Próprias | UN | 1 | 134.54 | 134.54 | 134.54 | 134.54 | 0%
8.7.1.10 | UFSB-69748819 | QUADRO DE DISTRIBUICAO COM BARRAMENTO TRIFASICO, DE SOBREPOR, EM CHAPA DE ACO GALVANIZADO, PARA 42 DISJUNTORES DIN, 100A | Composições Próprias | UN | 1 | 1166.22 | 1166.22 | 1166.22 | 1166.22 | 0%
8.7.2 | QDA | [5 empty] | 6487.92
8.7.2.1 | 93654 | DISJUNTOR MONOPOLAR TIPO DIN, CORRENTE NOMINAL DE 16A - FORNECIMENTO E INSTALAÇÃO. AF_10/2020 | SINAPI | UN | 4 | 12.07 | 48.28 | 12.07 | 48.28 | 0%
8.7.2.2 | 93658 | DISJUNTOR MONOPOLAR TIPO DIN, CORRENTE NOMINAL DE 40A - FORNECIMENTO E INSTALAÇÃO. AF_10/2020 | SINAPI | UN | 4 | 21.76 | 87.04 | 21.76 | 87.04 | 0%
8.7.2.3 | UFSB-85154872 | DISPOSITIVO DE PROTEÇÃO CONTRA SURTO DE TENSÃO DPS 45KA - 275V | Composições Próprias | UN | 4 | 109.21 | 436.84 | 109.21 | 436.84 | 0%
8.7.2.4 | 93656 | DISJUNTOR MONOPOLAR TIPO DIN, CORRENTE NOMINAL DE 25A - FORNECIMENTO E INSTALAÇÃO. AF_10/2020 | SINAPI | UN | 3 | 13.4 | 40.2 | 13.4 | 40.2 | 0%
8.7.2.5 | 101894 | DISJUNTOR TRIPOLAR TIPO NEMA, CORRENTE NOMINAL DE 60 ATÉ 100A - FORNECIMENTO E INSTALAÇÃO. AF_10/2020 | SINAPI | UN | 1 | 155.74 | 155.74 | 155.74 | 155.74 | 0%
8.7.2.6 | UFSB-75305765 | FUSÍVEL 1A | Composições Próprias | UN | 3 | 56.02 | 168.06 | 56.02 | 168.06 | 0%
8.7.2.7 | UFSB-35847889 | TRANSFORMADOR DE CORRENTE 600/5, Y-Y | Composições Próprias | UN | 1 | 134.54 | 134.54 | 134.54 | 134.54 | 0%
8.7.2.8 | UFSB-63042520 | MEDIDOR DE GRANDEZAS ELÉTRICAS PAC3200 | Composições Próprias | UN | 1 | 4495.01 | 4495.01 | 4495.01 | 4495.01 | 0%
8.7.2.9 | UFSB-40561574 | QUADRO DE DISTRIBUIÇÃO DE ENERGIA EM CHAPA DE AÇO GALVANIZADO, DE SOBREPOR, COM BARRAMENTO TRIFÁSICO, PARA 36 DISJUNTORES DIN 100A - FORNECIMENTO E INSTALAÇÃO. AF_10/2020 | Composições Próprias | UN | 1 | 922.21 | 922.21 | 922.21 | 922.21 | 0%
9 | INSTALAÇÕES LÓGICA / TELEFÔNICA | [5 empty] | 24730.31
9.1 | ELETRODUTOS E CONEXÕES | [5 empty] | 5499.05
9.1.1 | JCA-21218222 | ELETRODUTO/CONDULETE DE PVC RIGIDO, LISO, COR CINZA, DE 3/4", PARA INSTALACOES APARENTES (NBR 5410) - FORNECIMENTO E INSTALAÇÃO. | Composições Próprias | M | 36.06 | 23.62 | 851.74 | 23.62 | 851.74 | 0%
9.1.2 | 91867 | ELETRODUTO RÍGIDO ROSCÁVEL, PVC, DN 25 MM (3/4"), PARA CIRCUITOS TERMINAIS, INSTALADO EM LAJE - FORNECIMENTO E INSTALAÇÃO. AF_03/2023 | SINAPI | M | 4.26 | 9.99 | 42.56 | 9.99 | 42.56 | 0%
9.1.3 | 91871 | ELETRODUTO RÍGIDO ROSCÁVEL, PVC, DN 25 MM (3/4"), PARA CIRCUITOS TERMINAIS, INSTALADO EM PAREDE - FORNECIMENTO E INSTALAÇÃO. AF_03/2023 | SINAPI | M | 8.4 | 14.68 | 123.31 | 14.68 | 123.31 | 0%
9.1.4 | JCA-08614994 | ELETRODUTO/CONDULETE DE PVC RIGIDO, LISO, COR CINZA, DE 1", PARA INSTALACOES APARENTES (NBR 5410) - FORNECIMENTO E INSTALAÇÃO. | Composições Próprias | M | 18.52 | 30.86 | 571.53 | 30.86 | 571.53 | 0%
9.1.5 | 91868 | ELETRODUTO RÍGIDO ROSCÁVEL, PVC, DN 32 MM (1"), PARA CIRCUITOS TERMINAIS, INSTALADO EM LAJE - FORNECIMENTO E INSTALAÇÃO. AF_03/2023 | SINAPI | M | 81.65 | 13.72 | 1120.24 | 13.72 | 1120.24 | 0%
9.1.6 | 91872 | ELETRODUTO RÍGIDO ROSCÁVEL, PVC, DN 32 MM (1"), PARA CIRCUITOS TERMINAIS, INSTALADO EM PAREDE - FORNECIMENTO E INSTALAÇÃO. AF_03/2023 | SINAPI | M | 2.58 | 18.41 | 47.5 | 18.41 | 47.5 | 0%
9.1.7 | 91875 | LUVA PARA ELETRODUTO, PVC, ROSCÁVEL, DN 25 MM (3/4"), PARA CIRCUITOS TERMINAIS, INSTALADA EM FORRO - FORNECIMENTO E INSTALAÇÃO. AF_03/2023 | SINAPI | UN | 25 | 8.86 | 221.5 | 8.86 | 221.5 | 0%
9.1.8 | 91879 | LUVA PARA ELETRODUTO, PVC, ROSCÁVEL, DN 25 MM (3/4"), PARA CIRCUITOS TERMINAIS, INSTALADA EM LAJE - FORNECIMENTO E INSTALAÇÃO. AF_03/2023 | SINAPI | UN | 3 | 7.21 | 21.63 | 7.21 | 21.63 | 0%
9.1.9 | 91884 | LUVA PARA ELETRODUTO, PVC, ROSCÁVEL, DN 25 MM (3/4"), PARA CIRCUITOS TERMINAIS, INSTALADA EM PAREDE - FORNECIMENTO E INSTALAÇÃO. AF_03/2023 | SINAPI | UN | 6 | 12.28 | 73.68 | 12.28 | 73.68 | 0%
9.1.10 | 91876 | LUVA PARA ELETRODUTO, PVC, ROSCÁVEL, DN 32 MM (1"), PARA CIRCUITOS TERMINAIS, INSTALADA EM FORRO - FORNECIMENTO E INSTALAÇÃO. AF_03/2023 | SINAPI | UN | 13 | 10.59 | 137.67 | 10.59 | 137.67 | 0%
9.1.11 | 91880 | LUVA PARA ELETRODUTO, PVC, ROSCÁVEL, DN 32 MM (1"), PARA CIRCUITOS TERMINAIS, INSTALADA EM LAJE - FORNECIMENTO E INSTALAÇÃO. AF_03/2023 | SINAPI | UN | 55 | 8.93 | 491.15 | 8.93 | 491.15 | 0%
9.1.12 | 91885 | LUVA PARA ELETRODUTO, PVC, ROSCÁVEL, DN 32 MM (1"), PARA CIRCUITOS TERMINAIS, INSTALADA EM PAREDE - FORNECIMENTO E INSTALAÇÃO. AF_03/2023 | SINAPI | UN | 2 | 13.95 | 27.9 | 13.95 | 27.9 | 0%
9.1.13 | 91902 | CURVA 90 GRAUS PARA ELETRODUTO, PVC, ROSCÁVEL, DN 25 MM (3/4"), PARA CIRCUITOS TERMINAIS, INSTALADA EM LAJE - FORNECIMENTO E INSTALAÇÃO. AF_03/2023 | SINAPI | UN | 1 | 11.66 | 11.66 | 11.66 | 11.66 | 0%
9.1.14 | 91914 | CURVA 90 GRAUS PARA ELETRODUTO, PVC, ROSCÁVEL, DN 25 MM (3/4"), PARA CIRCUITOS TERMINAIS, INSTALADA EM PAREDE - FORNECIMENTO E INSTALAÇÃO. AF_03/2023 | SINAPI | UN | 8 | 19.25 | 154 | 19.25 | 154 | 0%
9.1.15 | 91917 | CURVA 90 GRAUS PARA ELETRODUTO, PVC, ROSCÁVEL, DN 32 MM (1"), PARA CIRCUITOS TERMINAIS, INSTALADA EM PAREDE - FORNECIMENTO E INSTALAÇÃO. AF_03/2023 | SINAPI | UN | 2 | 22.38 | 44.76 | 22.38 | 44.76 | 0%
9.1.16 | 104399 | CONDULETE DE PVC, TIPO LR, PARA ELETRODUTO DE PVC SOLDÁVEL DN 25 MM (3/4''), APARENTE - FORNECIMENTO E INSTALAÇÃO. AF_10/2022 | SINAPI | UN | 5 | 28.63 | 143.15 | 28.63 | 143.15 | 0%
9.1.17 | 104400 | CONDULETE DE PVC, TIPO LR, PARA ELETRODUTO DE PVC SOLDÁVEL DN 32 MM (1''), APARENTE - FORNECIMENTO E INSTALAÇÃO. AF_10/2022 | SINAPI | UN | 4 | 36.82 | 147.28 | 36.82 | 147.28 | 0%
9.1.18 | 104404 | CONDULETE DE PVC, TIPO T, PARA ELETRODUTO DE PVC SOLDÁVEL DN 25 MM (3/4''), APARENTE - FORNECIMENTO E INSTALAÇÃO. AF_10/2022 | SINAPI | UN | 2 | 33.36 | 66.72 | 33.36 | 66.72 | 0%
9.1.19 | 104405 | CONDULETE DE PVC, TIPO T, PARA ELETRODUTO DE PVC SOLDÁVEL DN 32 MM (1''), APARENTE - FORNECIMENTO E INSTALAÇÃO. AF_10/2022 | SINAPI | UN | 2 | 45.06 | 90.12 | 45.06 | 90.12 | 0%
9.1.20 | 104785 | FIXAÇÃO DE ELETRODUTOS, DIÂMETROS MENORES OU IGUAIS A 40 MM, COM ABRAÇADEIRA METÁLICA RÍGIDA TIPO D COM PARAFUSO DE FIXAÇÃO 1 1/4", FIXADA DIRETAMENTE NA LAJE OU PAREDE. AF_09/2023 | SINAPI | M | 85 | 13.07 | 1110.95 | 13.07 | 1110.95 | 0%
9.2 | TOMADAS | [5 empty] | 315.69
9.2.1 | UFSB-44536886 | TOMADA DUPLA, DE EMBUTIR, TIPO RJ-45, CATEGORIA 6, INSTALADA EM CAIXA DE PVC 4"x2". | Composições Próprias | UN | 4 | 51.27 | 205.08 | 51.27 | 205.08 | 0%
9.2.2 | UFSB-04264243 | TOMADA, DE EMBUTIR, TIPO RJ-45, CATEGORIA 6, INSTALADA EM CAIXA DE PVC 4"x2". | Composições Próprias | UN | 3 | 36.87 | 110.61 | 36.87 | 110.61 | 0%
9.3 | CABOS | [5 empty] | 4009.81
9.3.1 | 98297 | CABO ELETRÔNICO CATEGORIA 6, INSTALADO EM EDIFICAÇÃO INSTITUCIONAL - FORNECIMENTO E INSTALAÇÃO. AF_11/2019 | SINAPI | M | 219.6 | 8.47 | 1860.01 | 8.47 | 1860.01 | 0%
9.3.2 | UFSB-85150195 | CABO DE FIBRA ÓTICA DE 4 VIAS | Composições Próprias | M | 98.03 | 21.93 | 2149.8 | 21.93 | 2149.8 | 0%
9.4 | CAIXAS | [5 empty] | 2836.51
9.4.1 | 97886 | CAIXA ENTERRADA ELÉTRICA RETANGULAR, EM ALVENARIA COM TIJOLOS CERÂMICOS MACIÇOS, FUNDO COM BRITA, DIMENSÕES INTERNAS: 0,3X0,3X0,3 M. AF_12/2020 | SINAPI | UN | 1 | 181.24 | 181.24 | 181.24 | 181.24 | 0%
9.4.2 | 101795 | CAIXA ENTERRADA PARA INSTALAÇÕES TELEFÔNICAS TIPO R1, EM ALVENARIA COM BLOCOS DE CONCRETO, DIMENSÕES INTERNAS: 0,35X0,60X0,60 M, EXCLUINDO TAMPÃO. AF_12/2020 | SINAPI | UN | 1 | 608.33 | 608.33 | 608.33 | 608.33 | 0%
9.4.3 | 101798 | TAMPA PARA CAIXA TIPO R1, EM FERRO FUNDIDO, DIMENSÕES INTERNAS: 0,40 X 0,60 M - FORNECIMENTO E INSTALAÇÃO. AF_12/2020 | SINAPI | UN | 5 | 406.46 | 2032.3 | 406.46 | 2032.3 | 0%
9.4.4 | 91944 | CAIXA RETANGULAR 4" X 4" BAIXA (0,30 M DO PISO), PVC, INSTALADA EM PAREDE - FORNECIMENTO E INSTALAÇÃO. AF_03/2023 | SINAPI | UN | 1 | 14.64 | 14.64 | 14.64 | 14.64 | 0%
9.5 | EQUIPAMENTOS E ACESSÓRIOS | [5 empty] | 12069.25
9.5.1 | UFSB-60981391 | RÉGUA (FILTRO DE LINHA) COM 8 TOMADAS | Composições Próprias | UN | 1 | 179.84 | 179.84 | 179.84 | 179.84 | 0%
9.5.2 | 98302 | PATCH PANEL 24 PORTAS, CATEGORIA 6 - FORNECIMENTO E INSTALAÇÃO. AF_11/2019 | SINAPI | UN | 2 | 1347.23 | 2694.46 | 1347.23 | 2694.46 | 0%
9.5.3 | UFSB-91076503 | ORGANIZADOR DE CABOS PARA RACK | Composições Próprias | UN | 5 | 78.17 | 390.85 | 78.17 | 390.85 | 0%
9.5.4 | JCA-95374027 | KIT VENTILAÇÃO PARA RACK 19". | Composições Próprias | UN | 1 | 226.61 | 226.61 | 226.61 | 226.61 | 0%
9.5.5 | UFSB-44305022 | PATCH CORD (CABO DE REDE), CATEGORIA 6 (CAT 6) UTP, 4 PARES, EXTENSAO DE 1,50 M. | Composições Próprias | UN | 23 | 25.04 | 575.92 | 25.04 | 575.92 | 0%
9.5.6 | UFSB-31419976 | PATCH CORD (CABO DE REDE), CATEGORIA 6 (CAT 6) UTP, 4 PARES, EXTENSAO DE 2,50 M. | Composições Próprias | UN | 23 | 33.79 | 777.17 | 33.79 | 777.17 | 0%
9.5.7 | UFSB-42190952 | CERTIFICAÇÃO DE REDE CABEAMENTO ESTRUTURADO | Composições Próprias | UN | 23 | 23.94 | 550.62 | 23.94 | 550.62 | 0%
9.5.8 | UFSB-23502935 | DISTRIBUIDOR INTERNO ÓPTICO 12 FIBRAS - D.I.O | Composições Próprias | UN | 1 | 747.54 | 747.54 | 747.54 | 747.54 | 0%
9.5.9 | UFSB-59251326 | SWITCH 24 PORTAS | Composições Próprias | UN | 1 | 1986.14 | 1986.14 | 1986.14 | 1986.14 | 0%
9.5.10 | UFSB-42767078 | FORNECIMENTO E INSTALAÇÃO DE RACK DE PAREDE 16U'' | Composições Próprias | UN | 1 | 1152.69 | 1152.69 | 1152.69 | 1152.69 | 0%
9.5.11 | UFSB-38941484 | GRAVADOR DIGITAL DE VÍDEO NVD 3316 - 16 CANAIS. | Composições Próprias | UN | 1 | 2544.95 | 2544.95 | 2544.95 | 2544.95 | 0%
9.5.12 | UFSB-66650243 | FRENTE FALSA PARA RACK | Composições Próprias | UN | 3 | 80.82 | 242.46 | 80.82 | 242.46 | 0%
10 | INSTALAÇÕES HIDRÁULICAS E SANITÁRIAS | [5 empty] | 96658.97
10.1 | INSTALAÇÕES HIDRAULICAS | [5 empty] | 31982.24
10.1.1 | TUBULAÇÕES | [5 empty] | 7265.81
10.1.1.1 | 89356 | TUBO, PVC, SOLDÁVEL, DE 25MM, INSTALADO EM RAMAL OU SUB-RAMAL DE ÁGUA - FORNECIMENTO E INSTALAÇÃO. AF_06/2022 | SINAPI | M | 164.42 | 24.62 | 4048.02 | 24.62 | 4048.02 | 0%
10.1.1.2 | 89403 | TUBO, PVC, SOLDÁVEL, DE 32MM, INSTALADO EM RAMAL DE DISTRIBUIÇÃO DE ÁGUA - FORNECIMENTO E INSTALAÇÃO. AF_06/2022 | SINAPI | M | 17.11 | 18.18 | 311.06 | 18.18 | 311.06 | 0%
10.1.1.3 | 94651 | TUBO, PVC, SOLDÁVEL, DE 50MM, INSTALADO EM RESERVAÇÃO PREDIAL DE ÁGUA - FORNECIMENTO E INSTALAÇÃO. AF_04/2024 | SINAPI | M | 41.01 | 19.49 | 799.28 | 19.49 | 799.28 | 0%
10.1.1.4 | 94652 | TUBO, PVC, SOLDÁVEL, DE 60MM, INSTALADO EM RESERVAÇÃO PREDIAL DE ÁGUA - FORNECIMENTO E INSTALAÇÃO. AF_04/2024 | SINAPI | M | 69.76 | 30.21 | 2107.45 | 30.21 | 2107.45 | 0%
10.1.2 | CONEXÕES | [5 empty] | 8345.83
10.1.2.1 | UFSB-27919823 | ADAPTADOR COM FLANGES LIVRES, PVC, SOLDÁVEL LONGO, DN 50 MM X 1.1/2 , INSTALADO EM RESERVAÇÃO DE ÁGUA DE EDIFICAÇÃO QUE POSSUA RESERVATÓRIO DE FIBRA/FIBROCIMENTO FORNECIMENTO E INSTALAÇÃO. AF_06/2016 | Composições Próprias | UN | 8 | 38.02 | 304.16 | 38.02 | 304.16 | 0%
10.1.2.2 | UFSB-65249339 | ADAPTADOR COM FLANGES LIVRES, PVC, SOLDÁVEL LONGO, DN 60 MM X 2 , INSTALADO EM RESERVAÇÃO DE ÁGUA DE EDIFICAÇÃO QUE POSSUA RESERVATÓRIO DE FIBRA/FIBROCIMENTO FORNECIMENTO E INSTALAÇÃO. AF_06/2016 | Composições Próprias | UN | 4 | 56.02 | 224.08 | 56.02 | 224.08 | 0%
10.1.2.3 | 89383 | ADAPTADOR CURTO COM BOLSA E ROSCA PARA REGISTRO, PVC, SOLDÁVEL, DN 25MM X 3/4 , INSTALADO EM RAMAL OU SUB-RAMAL DE ÁGUA - FORNECIMENTO E INSTALAÇÃO. AF_06/2022 | SINAPI | UN | 55 | 6.84 | 376.2 | 6.84 | 376.2 | 0%
10.1.2.4 | 94658 | ADAPTADOR CURTO COM BOLSA E ROSCA PARA REGISTRO, PVC, SOLDÁVEL, DN 32 MM X 1", INSTALADO EM RESERVAÇÃO PREDIAL DE ÁGUA - FORNECIMENTO E INSTALAÇÃO. AF_04/2024 | SINAPI | UN | 10 | 4.96 | 49.6 | 4.96 | 49.6 | 0%
10.1.2.5 | 89596 | ADAPTADOR CURTO COM BOLSA E ROSCA PARA REGISTRO, PVC, SOLDÁVEL, DN 50MM X 1.1/2 , INSTALADO EM PRUMADA DE ÁGUA - FORNECIMENTO E INSTALAÇÃO. AF_06/2022 | SINAPI | UN | 10 | 9.7 | 97 | 9.7 | 97 | 0%
10.1.2.6 | 89610 | ADAPTADOR CURTO COM BOLSA E ROSCA PARA REGISTRO, PVC, SOLDÁVEL, DN 60MM X 2 , INSTALADO EM PRUMADA DE ÁGUA - FORNECIMENTO E INSTALAÇÃO. AF_06/2022 | SINAPI | UN | 8 | 17.31 | 138.48 | 17.31 | 138.48 | 0%
10.1.2.7 | 102111 | BOMBA CENTRÍFUGA, MONOFÁSICA, 0,5 CV OU 0,49 HP, HM 6 A 20 M, Q 1,2 A 8,3 M3/H - FORNECIMENTO E INSTALAÇÃO. AF_12/2020 | SINAPI | UN | 2 | 815.99 | 1631.98 | 815.99 | 1631.98 | 0%
10.1.2.8 | 103953 | BUCHA DE REDUÇÃO, CURTA, PVC, SOLDÁVEL, DN 32 X 25 MM, INSTALADO EM RAMAL DE DISTRIBUIÇÃO DE ÁGUA - FORNECIMENTO E INSTALAÇÃO. AF_06/2022 | SINAPI | UN | 4 | 7.48 | 29.92 | 7.48 | 29.92 | 0%
10.1.2.9 | 103971 | BUCHA DE REDUÇÃO, LONGA, PVC, SOLDÁVEL, DN 60 X 50 MM, INSTALADO EM PRUMADA DE ÁGUA - FORNECIMENTO E INSTALAÇÃO. AF_06/2022 | SINAPI | UN | 2 | 21.69 | 43.38 | 21.69 | 43.38 | 0%
10.1.2.10 | 103966 | BUCHA DE REDUÇÃO, LONGA, PVC, SOLDÁVEL, DN 50 X 25 MM, INSTALADO EM PRUMADA DE ÁGUA - FORNECIMENTO E INSTALAÇÃO. AF_06/2022 | SINAPI | UN | 2 | 8.93 | 17.86 | 8.93 | 17.86 | 0%
10.1.2.11 | 103968 | BUCHA DE REDUÇÃO, LONGA, PVC, SOLDÁVEL, DN 60 X 25 MM, INSTALADO EM PRUMADA DE ÁGUA - FORNECIMENTO E INSTALAÇÃO. AF_06/2022 | SINAPI | UN | 13 | 14.64 | 190.32 | 14.64 | 190.32 | 0%
10.1.2.12 | 103969 | BUCHA DE REDUÇÃO, LONGA, PVC, SOLDÁVEL, DN 60 X 32 MM, INSTALADO EM PRUMADA DE ÁGUA - FORNECIMENTO E INSTALAÇÃO. AF_06/2022 | SINAPI | UN | 4 | 17.16 | 68.64 | 17.16 | 68.64 | 0%
10.1.2.13 | 102137 | CHAVE DE BOIA AUTOMÁTICA SUPERIOR/INFERIOR 15A/250V - FORNECIMENTO E INSTALAÇÃO. AF_12/2020 | SINAPI | UN | 1 | 86.34 | 86.34 | 86.34 | 86.34 | 0%
10.1.2.14 | 89384 | CURVA DE TRANSPOSIÇÃO, PVC, SOLDÁVEL, DN 25MM, INSTALADO EM RAMAL OU SUB-RAMAL DE ÁGUA FORNECIMENTO E INSTALAÇÃO. AF_06/2022 | SINAPI | UN | 2 | 12.12 | 24.24 | 12.12 | 24.24 | 0%
10.1.2.15 | UFSB-95976733 | FILTRO FLUTUANTE DE SUCÇÃO GROSSO (SAGF), COM VÁLVULA DE RETENÇÃO, COM MANGUEIRA DE 3 M , COM BICO PARA MANGUEIRA DE 2" | Composições Próprias | UN | 1 | 704.67 | 704.67 | 704.67 | 704.67 | 0%
10.1.2.16 | 90373 | JOELHO 90 GRAUS COM BUCHA DE LATÃO, PVC, SOLDÁVEL, DN 25MM, X 1/2 INSTALADO EM RAMAL OU SUB-RAMAL DE ÁGUA - FORNECIMENTO E INSTALAÇÃO. AF_06/2022 | SINAPI | UN | 32 | 12.53 | 400.96 | 12.53 | 400.96 | 0%
10.1.2.17 | 89362 | JOELHO 90 GRAUS, PVC, SOLDÁVEL, DN 25MM, INSTALADO EM RAMAL OU SUB-RAMAL DE ÁGUA - FORNECIMENTO E INSTALAÇÃO. AF_06/2022 | SINAPI | UN | 76 | 10.01 | 760.76 | 10.01 | 760.76 | 0%
10.1.2.18 | 89413 | JOELHO 90 GRAUS, PVC, SOLDÁVEL, DN 32MM, INSTALADO EM RAMAL DE DISTRIBUIÇÃO DE ÁGUA - FORNECIMENTO E INSTALAÇÃO. AF_06/2022 | SINAPI | UN | 11 | 12.32 | 135.52 | 12.32 | 135.52 | 0%
10.1.2.19 | 89501 | JOELHO 90 GRAUS, PVC, SOLDÁVEL, DN 50MM, INSTALADO EM PRUMADA DE ÁGUA - FORNECIMENTO E INSTALAÇÃO. AF_06/2022 | SINAPI | UN | 14 | 13.72 | 192.08 | 13.72 | 192.08 | 0%
10.1.2.20 | 89505 | JOELHO 90 GRAUS, PVC, SOLDÁVEL, DN 60MM, INSTALADO EM PRUMADA DE ÁGUA - FORNECIMENTO E INSTALAÇÃO. AF_06/2022 | SINAPI | UN | 15 | 35.54 | 533.1 | 35.54 | 533.1 | 0%
10.1.2.21 | 95635 | KIT CAVALETE PARA MEDIÇÃO DE ÁGUA - ENTRADA PRINCIPAL, EM PVC 25 MM (3/4") - FORNECIMENTO E INSTALAÇÃO (EXCLUSIVE HIDRÔMETRO). AF_03/2024 | SINAPI | UN | 2 | 196.98 | 393.96 | 196.98 | 393.96 | 0%
10.1.2.22 | 89577 | LUVA DE CORRER, PVC, SOLDÁVEL, DN 50MM, INSTALADO EM PRUMADA DE ÁGUA - FORNECIMENTO E INSTALAÇÃO. AF_06/2022 | SINAPI | UN | 2 | 30.73 | 61.46 | 30.73 | 61.46 | 0%
10.1.2.23 | 89385 | LUVA SOLDÁVEL E COM ROSCA, PVC, SOLDÁVEL, DN 25MM X 3/4 , INSTALADO EM RAMAL OU SUB-RAMAL DE ÁGUA - FORNECIMENTO E INSTALAÇÃO. AF_06/2022 | SINAPI | UN | 3 | 7.35 | 22.05 | 7.35 | 22.05 | 0%
10.1.2.24 | 89399 | TÊ COM BUCHA DE LATÃO NA BOLSA CENTRAL, PVC, SOLDÁVEL, DN 32MM X 3/4 , INSTALADO EM RAMAL OU SUB-RAMAL DE ÁGUA - FORNECIMENTO E INSTALAÇÃO. AF_06/2022 | SINAPI | UN | 15 | 23.09 | 346.35 | 23.09 | 346.35 | 0%
10.1.2.25 | 89395 | TE, PVC, SOLDÁVEL, DN 25MM, INSTALADO EM RAMAL OU SUB-RAMAL DE ÁGUA - FORNECIMENTO E INSTALAÇÃO. AF_06/2022 | SINAPI | UN | 22 | 13.72 | 301.84 | 13.72 | 301.84 | 0%
10.1.2.26 | 89398 | TE, PVC, SOLDÁVEL, DN 32MM, INSTALADO EM RAMAL OU SUB-RAMAL DE ÁGUA - FORNECIMENTO E INSTALAÇÃO. AF_06/2022 | SINAPI | UN | 1 | 18.56 | 18.56 | 18.56 | 18.56 | 0%
10.1.2.27 | 104004 | TE, PVC, SOLDÁVEL, DN 50MM, INSTALADO EM RAMAL DE DISTRIBUIÇÃO DE ÁGUA - FORNECIMENTO E INSTALAÇÃO. AF_06/2022 | SINAPI | UN | 7 | 28.78 | 201.46 | 28.78 | 201.46 | 0%
10.1.2.28 | 89628 | TE, PVC, SOLDÁVEL, DN 60MM, INSTALADO EM PRUMADA DE ÁGUA - FORNECIMENTO E INSTALAÇÃO. AF_06/2022 | SINAPI | UN | 19 | 41.68 | 791.92 | 41.68 | 791.92 | 0%
10.1.2.29 | 104348 | TERMINAL DE VENTILAÇÃO, PVC, SÉRIE NORMAL, ESGOTO PREDIAL, DN 50 MM, JUNTA SOLDÁVEL, FORNECIDO E INSTALADO EM PRUMADA DE ESGOTO SANITÁRIO OU VENTILAÇÃO. AF_08/2022 | SINAPI | UN | 2 | 8.89 | 17.78 | 8.89 | 17.78 | 0%
10.1.2.30 | 94796 | TORNEIRA DE BOIA PARA CAIXA D'ÁGUA, ROSCÁVEL, 3/4" - FORNECIMENTO E INSTALAÇÃO. AF_08/2021 | SINAPI | UN | 3 | 38.84 | 116.52 | 38.84 | 116.52 | 0%
10.1.2.31 | 89382 | UNIÃO, PVC, SOLDÁVEL, DN 25MM, INSTALADO EM RAMAL OU SUB-RAMAL DE ÁGUA - FORNECIMENTO E INSTALAÇÃO. AF_06/2022 | SINAPI | UN | 2 | 13.19 | 26.38 | 13.19 | 26.38 | 0%
10.1.2.32 | 89390 | UNIÃO, PVC, SOLDÁVEL, DN 32MM, INSTALADO EM RAMAL OU SUB-RAMAL DE ÁGUA - FORNECIMENTO E INSTALAÇÃO. AF_06/2022 | SINAPI | UN | 2 | 19.13 | 38.26 | 19.13 | 38.26 | 0%
10.1.3 | REGISTROS E VÁLVULAS | [5 empty] | 3756.12
10.1.3.1 | 94495 | REGISTRO DE GAVETA BRUTO, LATÃO, ROSCÁVEL, 1" - FORNECIMENTO E INSTALAÇÃO. AF_08/2021 | SINAPI | UN | 3 | 63.66 | 190.98 | 63.66 | 190.98 | 0%
10.1.3.2 | 89353 | REGISTRO DE GAVETA BRUTO, LATÃO, ROSCÁVEL, 3/4" - FORNECIMENTO E INSTALAÇÃO. AF_08/2021 | SINAPI | UN | 15 | 41.24 | 618.6 | 41.24 | 618.6 | 0%
10.1.3.3 | 89351 | REGISTRO DE PRESSÃO BRUTO, LATÃO, ROSCÁVEL, 3/4'' - FORNECIMENTO E INSTALAÇÃO. AF_08/2021 | SINAPI | UN | 3 | 34.29 | 102.87 | 34.29 | 102.87 | 0%
10.1.3.4 | 95250 | VÁLVULA DE ESFERA BRUTA, BRONZE, ROSCÁVEL, 1'' - FORNECIMENTO E INSTALAÇÃO. AF_08/2021 | SINAPI | UN | 2 | 85.98 | 171.96 | 85.98 | 171.96 | 0%
10.1.3.5 | 95252 | VÁLVULA DE ESFERA BRUTA, BRONZE, ROSCÁVEL, 1 1/2'' - FORNECIMENTO E INSTALAÇÃO. AF_08/2021 | SINAPI | UN | 5 | 154.21 | 771.05 | 154.21 | 771.05 | 0%
10.1.3.6 | 95253 | VÁLVULA DE ESFERA BRUTA, BRONZE, ROSCÁVEL, 2'' - FORNECIMENTO E INSTALAÇÃO. AF_08/2021 | SINAPI | UN | 4 | 234.11 | 936.44 | 234.11 | 936.44 | 0%
10.1.3.7 | 95249 | VÁLVULA DE ESFERA BRUTA, BRONZE, ROSCÁVEL, 3/4'' - FORNECIMENTO E INSTALAÇÃO. AF_08/2021 | SINAPI | UN | 8 | 63.71 | 509.68 | 63.71 | 509.68 | 0%
10.1.3.8 | 99628 | VÁLVULA DE RETENÇÃO VERTICAL, DE BRONZE, ROSCÁVEL, 3/4" - FORNECIMENTO E INSTALAÇÃO. AF_08/2021 | SINAPI | UN | 2 | 67.95 | 135.9 | 67.95 | 135.9 | 0%
10.1.3.9 | UFSB-14627323 | VÁLVULA SOLENOIDE DN25 - FORNECIMENTO E INSTALAÇÃO | Composições Próprias | UN | 1 | 318.64 | 318.64 | 318.64 | 318.64 | 0%
10.1.4 | RESERVATÓRIOS | [5 empty] | 12614.48
10.1.4.1 | 102617 | CAIXA D´ÁGUA EM POLIÉSTER REFORÇADO COM FIBRA DE VIDRO, 5000 LITROS - FORNECIMENTO E INSTALAÇÃO. AF_06/2021 | SINAPI | UN | 4 | 3153.62 | 12614.48 | 3153.62 | 12614.48 | 0%
10.2 | INSTALAÇÕES SANITÁRIAS | [5 empty] | 24326.92
10.2.1 | TUBULAÇÕES | [5 empty] | 7633.77
10.2.1.1 | 89711 | TUBO PVC, SERIE NORMAL, ESGOTO PREDIAL, DN 40 MM, FORNECIDO E INSTALADO EM RAMAL DE DESCARGA OU RAMAL DE ESGOTO SANITÁRIO. AF_08/2022 | SINAPI | M | 27.72 | 21.38 | 592.65 | 21.38 | 592.65 | 0%
10.2.1.2 | 89712 | TUBO PVC, SERIE NORMAL, ESGOTO PREDIAL, DN 50 MM, FORNECIDO E INSTALADO EM RAMAL DE DESCARGA OU RAMAL DE ESGOTO SANITÁRIO. AF_08/2022 | SINAPI | M | 47.14 | 26.23 | 1236.48 | 26.23 | 1236.48 | 0%
10.2.1.3 | 89798 | TUBO PVC, SERIE NORMAL, ESGOTO PREDIAL, DN 50 MM, FORNECIDO E INSTALADO EM PRUMADA DE ESGOTO SANITÁRIO OU VENTILAÇÃO. AF_08/2022 | SINAPI | M | 34.55 | 11.05 | 381.78 | 11.05 | 381.78 | 0%
10.2.1.4 | 89713 | TUBO PVC, SERIE NORMAL, ESGOTO PREDIAL, DN 75 MM, FORNECIDO E INSTALADO EM RAMAL DE DESCARGA OU RAMAL DE ESGOTO SANITÁRIO. AF_08/2022 | SINAPI | M | 19.67 | 32.43 | 637.9 | 32.43 | 637.9 | 0%
10.2.1.5 | 89799 | TUBO PVC, SERIE NORMAL, ESGOTO PREDIAL, DN 75 MM, FORNECIDO E INSTALADO EM PRUMADA DE ESGOTO SANITÁRIO OU VENTILAÇÃO. AF_08/2022 | SINAPI | M | 3.37 | 19.84 | 66.86 | 19.84 | 66.86 | 0%
10.2.1.6 | 89714 | TUBO PVC, SERIE NORMAL, ESGOTO PREDIAL, DN 100 MM, FORNECIDO E INSTALADO EM RAMAL DE DESCARGA OU RAMAL DE ESGOTO SANITÁRIO. AF_08/2022 | SINAPI | M | 92.48 | 36.54 | 3379.22 | 36.54 | 3379.22 | 0%
10.2.1.7 | 90695 | TUBO DE PVC PARA REDE COLETORA DE ESGOTO DE PAREDE MACIÇA, DN 150 MM, JUNTA ELÁSTICA - FORNECIMENTO E ASSENTAMENTO. AF_01/2021 | SINAPI | M | 19.52 | 68.59 | 1338.88 | 68.59 | 1338.88 | 0%
10.2.2 | CONEXÕES | [5 empty] | 4950.83
10.2.2.1 | 89748 | CURVA CURTA 90 GRAUS, PVC, SERIE NORMAL, ESGOTO PREDIAL, DN 100 MM, JUNTA ELÁSTICA, FORNECIDO E INSTALADO EM RAMAL DE DESCARGA OU RAMAL DE ESGOTO SANITÁRIO. AF_08/2022 | SINAPI | UN | 1 | 38.27 | 38.27 | 38.27 | 38.27 | 0%
10.2.2.2 | 89726 | JOELHO 45 GRAUS, PVC, SERIE NORMAL, ESGOTO PREDIAL, DN 40 MM, JUNTA SOLDÁVEL, FORNECIDO E INSTALADO EM RAMAL DE DESCARGA OU RAMAL DE ESGOTO SANITÁRIO. AF_08/2022 | SINAPI | UN | 9 | 10.46 | 94.14 | 10.46 | 94.14 | 0%
10.2.2.3 | 89802 | JOELHO 45 GRAUS, PVC, SERIE NORMAL, ESGOTO PREDIAL, DN 50 MM, JUNTA ELÁSTICA, FORNECIDO E INSTALADO EM PRUMADA DE ESGOTO SANITÁRIO OU VENTILAÇÃO. AF_08/2022 | SINAPI | UN | 6 | 9.9 | 59.4 | 9.9 | 59.4 | 0%
10.2.2.4 | 89732 | JOELHO 45 GRAUS, PVC, SERIE NORMAL, ESGOTO PREDIAL, DN 50 MM, JUNTA ELÁSTICA, FORNECIDO E INSTALADO EM RAMAL DE DESCARGA OU RAMAL DE ESGOTO SANITÁRIO. AF_08/2022 | SINAPI | UN | 19 | 15.58 | 296.02 | 15.58 | 296.02 | 0%
10.2.2.5 | 89726 | JOELHO 45 GRAUS, PVC, SERIE NORMAL, ESGOTO PREDIAL, DN 40 MM, JUNTA SOLDÁVEL, FORNECIDO E INSTALADO EM RAMAL DE DESCARGA OU RAMAL DE ESGOTO SANITÁRIO. AF_08/2022 | SINAPI | UN | 2 | 10.46 | 20.92 | 10.46 | 20.92 | 0%
10.2.2.6 | 89746 | JOELHO 45 GRAUS, PVC, SERIE NORMAL, ESGOTO PREDIAL, DN 100 MM, JUNTA ELÁSTICA, FORNECIDO E INSTALADO EM RAMAL DE DESCARGA OU RAMAL DE ESGOTO SANITÁRIO. AF_08/2022 | SINAPI | UN | 5 | 27.34 | 136.7 | 27.34 | 136.7 | 0%
10.2.2.7 | 89724 | JOELHO 90 GRAUS, PVC, SERIE NORMAL, ESGOTO PREDIAL, DN 40 MM, JUNTA SOLDÁVEL, FORNECIDO E INSTALADO EM RAMAL DE DESCARGA OU RAMAL DE ESGOTO SANITÁRIO. AF_08/2022 | SINAPI | UN | 38 | 10.29 | 391.02 | 10.29 | 391.02 | 0%
10.2.2.8 | 89801 | JOELHO 90 GRAUS, PVC, SERIE NORMAL, ESGOTO PREDIAL, DN 50 MM, JUNTA ELÁSTICA, FORNECIDO E INSTALADO EM PRUMADA DE ESGOTO SANITÁRIO OU VENTILAÇÃO. AF_08/2022 | SINAPI | UN | 9 | 9.34 | 84.06 | 9.34 | 84.06 | 0%
10.2.2.9 | 89731 | JOELHO 90 GRAUS, PVC, SERIE NORMAL, ESGOTO PREDIAL, DN 50 MM, JUNTA ELÁSTICA, FORNECIDO E INSTALADO EM RAMAL DE DESCARGA OU RAMAL DE ESGOTO SANITÁRIO. AF_08/2022 | SINAPI | UN | 32 | 15.02 | 480.64 | 15.02 | 480.64 | 0%
10.2.2.10 | 89805 | JOELHO 90 GRAUS, PVC, SERIE NORMAL, ESGOTO PREDIAL, DN 75 MM, JUNTA ELÁSTICA, FORNECIDO E INSTALADO EM PRUMADA DE ESGOTO SANITÁRIO OU VENTILAÇÃO. AF_08/2022 | SINAPI | UN | 1 | 19.79 | 19.79 | 19.79 | 19.79 | 0%
10.2.2.11 | 89744 | JOELHO 90 GRAUS, PVC, SERIE NORMAL, ESGOTO PREDIAL, DN 100 MM, JUNTA ELÁSTICA, FORNECIDO E INSTALADO EM RAMAL DE DESCARGA OU RAMAL DE ESGOTO SANITÁRIO. AF_08/2022 | SINAPI | UN | 13 | 26.69 | 346.97 | 26.69 | 346.97 | 0%
10.2.2.12 | 89785 | JUNÇÃO SIMPLES, PVC, SERIE NORMAL, ESGOTO PREDIAL, DN 50 X 50 MM, JUNTA ELÁSTICA, FORNECIDO E INSTALADO EM RAMAL DE DESCARGA OU RAMAL DE ESGOTO SANITÁRIO. AF_08/2022 | SINAPI | UN | 1 | 25.33 | 25.33 | 25.33 | 25.33 | 0%
10.2.2.13 | 104343 | JUNÇÃO DE REDUÇÃO INVERTIDA, PVC, SÉRIE NORMAL, ESGOTO PREDIAL, DN 75 X 50 MM, JUNTA ELÁSTICA, FORNECIDO E INSTALADO EM RAMAL DE DESCARGA OU RAMAL DE ESGOTO SANITÁRIO. AF_08/2022 | SINAPI | UN | 4 | 32.02 | 128.08 | 32.02 | 128.08 | 0%
10.2.2.14 | 89567 | JUNÇÃO SIMPLES, PVC, SERIE R, ÁGUA PLUVIAL, DN 100 X 100 MM, JUNTA ELÁSTICA, FORNECIDO E INSTALADO EM RAMAL DE ENCAMINHAMENTO. AF_06/2022 | SINAPI | UN | 4 | 67.51 | 270.04 | 67.51 | 270.04 | 0%
10.2.2.15 | 89569 | JUNÇÃO SIMPLES, PVC, SERIE R, ÁGUA PLUVIAL, DN 100 X 75 MM, JUNTA ELÁSTICA, FORNECIDO E INSTALADO EM RAMAL DE ENCAMINHAMENTO. AF_06/2022 | SINAPI | UN | 2 | 76.91 | 153.82 | 76.91 | 153.82 | 0%
10.2.2.16 | 89813 | LUVA SIMPLES, PVC, SERIE NORMAL, ESGOTO PREDIAL, DN 50 MM, JUNTA ELÁSTICA, FORNECIDO E INSTALADO EM PRUMADA DE ESGOTO SANITÁRIO OU VENTILAÇÃO. AF_08/2022 | SINAPI | UN | 15 | 5.04 | 75.6 | 5.04 | 75.6 | 0%
10.2.2.17 | 89753 | LUVA SIMPLES, PVC, SERIE NORMAL, ESGOTO PREDIAL, DN 50 MM, JUNTA ELÁSTICA, FORNECIDO E INSTALADO EM RAMAL DE DESCARGA OU RAMAL DE ESGOTO SANITÁRIO. AF_08/2022 | SINAPI | UN | 46 | 8.91 | 409.86 | 8.91 | 409.86 | 0%
10.2.2.18 | 89817 | LUVA SIMPLES, PVC, SERIE NORMAL, ESGOTO PREDIAL, DN 75 MM, JUNTA ELÁSTICA, FORNECIDO E INSTALADO EM PRUMADA DE ESGOTO SANITÁRIO OU VENTILAÇÃO. AF_08/2022 | SINAPI | UN | 3 | 12.73 | 38.19 | 12.73 | 38.19 | 0%
10.2.2.19 | 89774 | LUVA SIMPLES, PVC, SERIE NORMAL, ESGOTO PREDIAL, DN 75 MM, JUNTA ELÁSTICA, FORNECIDO E INSTALADO EM RAMAL DE DESCARGA OU RAMAL DE ESGOTO SANITÁRIO. AF_08/2022 | SINAPI | UN | 10 | 14.22 | 142.2 | 14.22 | 142.2 | 0%
10.2.2.20 | 89778 | LUVA SIMPLES, PVC, SERIE NORMAL, ESGOTO PREDIAL, DN 100 MM, JUNTA ELÁSTICA, FORNECIDO E INSTALADO EM RAMAL DE DESCARGA OU RAMAL DE ESGOTO SANITÁRIO. AF_08/2022 | SINAPI | UN | 21 | 16.5 | 346.5 | 16.5 | 346.5 | 0%
10.2.2.21 | 89567 | JUNÇÃO SIMPLES, PVC, SERIE R, ÁGUA PLUVIAL, DN 100 X 100 MM, JUNTA ELÁSTICA, FORNECIDO E INSTALADO EM RAMAL DE ENCAMINHAMENTO. AF_06/2022 | SINAPI | UN | 4 | 67.51 | 270.04 | 67.51 | 270.04 | 0%
10.2.2.22 | 104350 | JUNÇÃO DE REDUÇÃO INVERTIDA, PVC, SÉRIE NORMAL, ESGOTO PREDIAL, DN 75 X 50 MM, JUNTA ELÁSTICA, FORNECIDO E INSTALADO EM PRUMADA DE ESGOTO SANITÁRIO OU VENTILAÇÃO. AF_08/2022 | SINAPI | UN | 2 | 27.57 | 55.14 | 27.57 | 55.14 | 0%
10.2.2.23 | 104344 | TE, PVC, SÉRIE NORMAL, ESGOTO PREDIAL, DN 100 X 50 MM, JUNTA ELÁSTICA, FORNECIDO E INSTALADO EM RAMAL DE DESCARGA OU RAMAL DE ESGOTO SANITÁRIO. AF_08/2022 | SINAPI | UN | 5 | 38.14 | 190.7 | 38.14 | 190.7 | 0%
10.2.2.24 | 89784 | TE, PVC, SERIE NORMAL, ESGOTO PREDIAL, DN 50 X 50 MM, JUNTA ELÁSTICA, FORNECIDO E INSTALADO EM RAMAL DE DESCARGA OU RAMAL DE ESGOTO SANITÁRIO. AF_08/2022 | SINAPI | UN | 20 | 23.52 | 470.4 | 23.52 | 470.4 | 0%
10.2.2.25 | 104351 | TERMINAL DE VENTILAÇÃO, PVC, SÉRIE NORMAL, ESGOTO PREDIAL, DN 75 MM, JUNTA SOLDÁVEL, FORNECIDO E INSTALADO EM PRUMADA DE ESGOTO SANITÁRIO OU VENTILAÇÃO. AF_08/2022 | SINAPI | UN | 1 | 18.78 | 18.78 | 18.78 | 18.78 | 0%
10.2.2.26 | 104348 | TERMINAL DE VENTILAÇÃO, PVC, SÉRIE NORMAL, ESGOTO PREDIAL, DN 50 MM, JUNTA SOLDÁVEL, FORNECIDO E INSTALADO EM PRUMADA DE ESGOTO SANITÁRIO OU VENTILAÇÃO. AF_08/2022 | SINAPI | UN | 10 | 8.89 | 88.9 | 8.89 | 88.9 | 0%
10.2.2.27 | 89711 | TUBO PVC, SERIE NORMAL, ESGOTO PREDIAL, DN 40 MM, FORNECIDO E INSTALADO EM RAMAL DE DESCARGA OU RAMAL DE ESGOTO SANITÁRIO. AF_08/2022 | SINAPI | M | 14 | 21.38 | 299.32 | 21.38 | 299.32 | 0%
10.2.3 | CAIXAS E ACESSÓRIOS | [5 empty] | 11742.32
10.2.3.1 | 98107 | CAIXA DE GORDURA SIMPLES (CAPACIDADE: 36 L), RETANGULAR, EM ALVENARIA COM BLOCOS DE CONCRETO, DIMENSÕES INTERNAS = 0,2X0,4 M, ALTURA INTERNA = 0,8 M. AF_12/2020 | SINAPI | UN | 3 | 288.14 | 864.42 | 288.14 | 864.42 | 0%
10.2.3.2 | 97902 | CAIXA ENTERRADA HIDRÁULICA RETANGULAR EM ALVENARIA COM TIJOLOS CERÂMICOS MACIÇOS, DIMENSÕES INTERNAS: 0,6X0,6X0,6 M PARA REDE DE ESGOTO. AF_12/2020 | SINAPI | UN | 16 | 618.12 | 9889.92 | 618.12 | 9889.92 | 0%
10.2.3.3 | 104329 | CAIXA SIFONADA, COM GRELHA REDONDA, PVC, DN 150 X 150 X 50 MM, JUNTA SOLDÁVEL, FORNECIDA E INSTALADA EM RAMAL DE DESCARGA OU EM RAMAL DE ESGOTO SANITÁRIO. AF_08/2022 | SINAPI | UN | 14 | 70.57 | 987.98 | 70.57 | 987.98 | 0%
10.3 | ÁGUAS PLUVIAIS | [5 empty] | 40349.81
10.3.1 | TUBULAÇÃO | [5 empty] | 14727.95
10.3.1.1 | 89511 | TUBO PVC, SÉRIE R, ÁGUA PLUVIAL, DN 75 MM, FORNECIDO E INSTALADO EM RAMAL DE ENCAMINHAMENTO. AF_06/2022 | SINAPI | M | 5.1 | 34.69 | 176.92 | 34.69 | 176.92 | 0%
10.3.1.2 | 89512 | TUBO PVC, SÉRIE R, ÁGUA PLUVIAL, DN 100 MM, FORNECIDO E INSTALADO EM RAMAL DE ENCAMINHAMENTO. AF_06/2022 | SINAPI | M | 104.28 | 44.51 | 4641.5 | 44.51 | 4641.5 | 0%
10.3.1.3 | 89578 | TUBO PVC, SÉRIE R, ÁGUA PLUVIAL, DN 100 MM, FORNECIDO E INSTALADO EM CONDUTORES VERTICAIS DE ÁGUAS PLUVIAIS. AF_06/2022 | SINAPI | M | 30.66 | 26.63 | 816.48 | 26.63 | 816.48 | 0%
10.3.1.4 | 89580 | TUBO PVC, SÉRIE R, ÁGUA PLUVIAL, DN 150 MM, FORNECIDO E INSTALADO EM CONDUTORES VERTICAIS DE ÁGUAS PLUVIAIS. AF_06/2022 | SINAPI | M | 157.19 | 54.65 | 8590.43 | 54.65 | 8590.43 | 0%
10.3.1.5 | 104166 | TUBO PVC, SÉRIE R, ÁGUA PLUVIAL, DN 150 MM, FORNECIDO E INSTALADO EM RAMAL DE ENCAMINHAMENTO. AF_06/2022 | SINAPI | M | 8.21 | 61.22 | 502.62 | 61.22 | 502.62 | 0%
10.3.2 | CONEXÕES E ACESSÓRIOS | [5 empty] | 3915.16
10.3.2.1 | JCA-95296519 | RALO FOFO SEMIESFERICO, 100 MM, PARA LAJES/ CALHAS - FORNECIMENTO E INSTALAÇÃO | Composições Próprias | UN | 15 | 36.7 | 550.5 | 36.7 | 550.5 | 0%
10.3.2.2 | 94227 | CALHA EM CHAPA DE AÇO GALVANIZADO NÚMERO 24, DESENVOLVIMENTO DE 33 CM, INCLUSO TRANSPORTE VERTICAL. AF_07/2019 | SINAPI | M | 8 | 62.08 | 496.64 | 62.08 | 496.64 | 0%
10.3.2.3 | 89531 | JOELHO 45 GRAUS, PVC, SERIE R, ÁGUA PLUVIAL, DN 100 MM, JUNTA ELÁSTICA, FORNECIDO E INSTALADO EM RAMAL DE ENCAMINHAMENTO. AF_06/2022 | SINAPI | UN | 4 | 33.7 | 134.8 | 33.7 | 134.8 | 0%
10.3.2.4 | 89584 | JOELHO 90 GRAUS, PVC, SERIE R, ÁGUA PLUVIAL, DN 100 MM, JUNTA ELÁSTICA, FORNECIDO E INSTALADO EM CONDUTORES VERTICAIS DE ÁGUAS PLUVIAIS. AF_06/2022 | SINAPI | UN | 10 | 40.81 | 408.1 | 40.81 | 408.1 | 0%
10.3.2.5 | 89529 | JOELHO 90 GRAUS, PVC, SERIE R, ÁGUA PLUVIAL, DN 100 MM, JUNTA ELÁSTICA, FORNECIDO E INSTALADO EM RAMAL DE ENCAMINHAMENTO. AF_06/2022 | SINAPI | UN | 14 | 32.91 | 460.74 | 32.91 | 460.74 | 0%
10.3.2.6 | 89590 | JOELHO 90 GRAUS, PVC, SERIE R, ÁGUA PLUVIAL, DN 150 MM, JUNTA ELÁSTICA, FORNECIDO E INSTALADO EM CONDUTORES VERTICAIS DE ÁGUAS PLUVIAIS. AF_06/2022 | SINAPI | UN | 4 | 117.19 | 468.76 | 117.19 | 468.76 | 0%
10.3.2.7 | 89567 | JUNÇÃO SIMPLES, PVC, SERIE R, ÁGUA PLUVIAL, DN 100 X 100 MM, JUNTA ELÁSTICA, FORNECIDO E INSTALADO EM RAMAL DE ENCAMINHAMENTO. AF_06/2022 | SINAPI | UN | 4 | 67.51 | 270.04 | 67.51 | 270.04 | 0%
10.3.2.8 | 89669 | LUVA SIMPLES, PVC, SERIE R, ÁGUA PLUVIAL, DN 100 MM, JUNTA ELÁSTICA, FORNECIDO E INSTALADO EM CONDUTORES VERTICAIS DE ÁGUAS PLUVIAIS. AF_06/2022 | SINAPI | UN | 29 | 30.38 | 881.02 | 30.38 | 881.02 | 0%
10.3.2.9 | 104170 | LUVA SIMPLES, PVC, SERIE R, ÁGUA PLUVIAL, DN 150 MM, JUNTA ELÁSTICA, FORNECIDO E INSTALADO EM RAMAL DE ENCAMINHAMENTO. AF_06/2022 | SINAPI | UN | 4 | 61.14 | 244.56 | 61.14 | 244.56 | 0%
10.3.3 | CAIXAS E POÇOS | [5 empty] | 21706.7
10.3.3.1 | 99292 | BASE PARA POÇO DE VISITA CIRCULAR PARA DRENAGEM, EM ALVENARIA COM TIJOLOS CERÂMICOS MACIÇOS, DIÂMETRO INTERNO = 1,0 M, PROFUNDIDADE = 1,40 M, EXCLUINDO TAMPÃO. AF_12/2020_PA | SINAPI | UN | 2 | 2689.86 | 5379.72 | 2689.86 | 5379.72 | 0%
10.3.3.2 | 99293 | ACRÉSCIMO PARA POÇO DE VISITA CIRCULAR PARA DRENAGEM, EM ALVENARIA COM TIJOLOS CERÂMICOS MACIÇOS, DIÂMETRO INTERNO = 1 M. AF_12/2020 | SINAPI | M | 0.15 | 1508.24 | 226.24 | 1508.24 | 226.24 | 0%
10.3.3.3 | 99253 | CAIXA ENTERRADA HIDRÁULICA RETANGULAR EM ALVENARIA COM TIJOLOS CERÂMICOS MACIÇOS, DIMENSÕES INTERNAS: 0,6X0,6X0,6 M PARA REDE DE DRENAGEM. AF_12/2020 | SINAPI | UN | 10 | 601.31 | 6013.1 | 601.31 | 6013.1 | 0%
10.3.3.4 | UFSB-53194523 | DISPOSITIVO DE CLORAÇÃO AUTOMÁTICA PARA REDE PLUVIAL - DIAM. 200mm - FORNECIMENTO E INSTALAÇÃO | Composições Próprias | UN | 1 | 443.35 | 443.35 | 443.35 | 443.35 | 0%
10.3.3.5 | UFSB-15629736 | FORNECIMENTO E ASSENTAMENTO DE TAMPÃO DE FERRO FUNDIDO DN 600MM PARA POÇOS DE VISITA | Composições Próprias | UN | 2 | 675.31 | 1350.62 | 675.31 | 1350.62 | 0%
10.3.3.6 | UFSB-75283058 | FILTRO SEPARADOR DE SÓLIDOS DE ÁGUA DE CHUVA - MODELO FILTRO VORTEX WFF150 AQUASTOCK OU EQUIVALENTE - INCLUSIVE CONJUNTO FLUTUANTE DE SUCÇÃO E CONTROLADOR AUTOMÁTICO - FORNECIMENTO E INSTALAÇÃO | Composições Próprias | UN | 1 | 8293.67 | 8293.67 | 8293.67 | 8293.67 | 0%
11 | IMPERMEABILIZAÇÃO, ISOLAÇÃO TÉRMICA E ACÚSTICA | [5 empty] | 23609.16
11.1 | 98554 | IMPERMEABILIZAÇÃO DE SUPERFÍCIE COM MEMBRANA À BASE DE RESINA ACRÍLICA, 3 DEMÃOS. AF_09/2023 | SINAPI | M2 | 248.14 | 48.08 | 11930.57 | 48.08 | 11930.57 | 0%
11.2 | 98555 | IMPERMEABILIZAÇÃO DE SUPERFÍCIE COM ARGAMASSA POLIMÉRICA / MEMBRANA ACRÍLICA, 3 DEMÃOS. AF_09/2023 | SINAPI | M2 | 181.68 | 34.25 | 6222.54 | 34.25 | 6222.54 | 0%
11.3 | 98563 | PROTEÇÃO MECÂNICA DE SUPERFÍCIE HORIZONTAL COM ARGAMASSA DE CIMENTO E AREIA, TRAÇO 1:3, E=2CM. AF_09/2023 | SINAPI | M2 | 132.88 | 41.06 | 5456.05 | 41.06 | 5456.05 | 0%
12 | INSTALAÇÕES DE COMBATE A INCÊNDIO | [5 empty] | 3263.3
12.1 | EXTINTORES | [5 empty] | 2514.4
12.1.1 | 101909 | EXTINTOR DE INCÊNDIO PORTÁTIL COM CARGA DE PQS DE 6 KG, CLASSE BC - FORNECIMENTO E INSTALAÇÃO. AF_10/2020_PE | SINAPI | UN | 5 | 266.44 | 1332.2 | 266.44 | 1332.2 | 0%
12.1.2 | 101905 | EXTINTOR DE INCÊNDIO PORTÁTIL COM CARGA DE ÁGUA PRESSURIZADA DE 10 L, CLASSE A - FORNECIMENTO E INSTALAÇÃO. AF_10/2020_PE | SINAPI | UN | 5 | 236.44 | 1182.2 | 236.44 | 1182.2 | 0%
12.2 | SINALIZAÇÃO DE EMERGÊNCIA | [5 empty] | 748.9
12.2.1 | JCA-90210395 | PLACA DE SINALIZAÇÃO DE SEGURANÇA CONTRA INCÊNDIO, FOTOLUMINESCENTE, RETANGULAR, 26 X 13 CM, EM PVC 2 MM ANTI-CHAMAS (SIMBOLOS, CORES E PICTOGRAMAS CONFORME NBR 16820) - SENTIDO DE ROTA DE FUGA (SAÍDA) | Composições Próprias | UN | 3 | 25.14 | 75.42 | 25.14 | 75.42 | 0%
12.2.2 | JCA-87899058 | PLACA DE SINALIZAÇÃO DE SEGURANÇA CONTRA INCÊNDIO, FOTOLUMINESCENTE, RETANGULAR, 26 X 13 CM, EM PVC 2 MM ANTI-CHAMAS (SIMBOLOS, CORES E PICTOGRAMAS CONFORME NBR 16820) - SENTIDO DE ROTA DE FUGA (LATERAL) | Composições Próprias | UN | 18 | 25.65 | 461.7 | 25.65 | 461.7 | 0%
12.2.3 | JCA-30984289 | PLACA DE SINALIZAÇÃO DE SEGURANÇA CONTRA INCÊNDIO, FOTOLUMINESCENTE, RETANGULAR, 26 X 13 CM, EM PVC 2 MM ANTI-CHAMAS (SIMBOLOS, CORES E PICTOGRAMAS CONFORME NBR 16820) - SENTIDO DE ROTA DE FUGA (EM FRENTE) | Composições Próprias | UN | 6 | 25.65 | 153.9 | 25.65 | 153.9 | 0%
12.2.4 | JCA-17495860 | PLACA DE SINALIZAÇÃO DE SEGURANÇA CONTRA INCÊNDIO, FOTOLUMINESCENTE, QUADRADA, 20 X 20 CM, EM PVC 2 MM ANTI-CHAMAS (SIMBOLOS, CORES E PICTOGRAMAS CONFORME NBR 16820) - PROIBIDO FUMAR | Composições Próprias | UN | 2 | 28.94 | 57.88 | 28.94 | 57.88 | 0%
13 | REVESTIMENTOS | [5 empty] | 77123.5
13.1 | REVESTIMENTO PRIMARIO | [5 empty] | 41990.3
13.1.1 | 87905 | CHAPISCO APLICADO EM ALVENARIA (COM PRESENÇA DE VÃOS) E ESTRUTURAS DE CONCRETO DE FACHADA, COM COLHER DE PEDREIRO. ARGAMASSA TRAÇO 1:3 COM PREPARO EM BETONEIRA 400L. AF_10/2022 | SINAPI | M2 | 283.36 | 9.2 | 2606.91 | 9.2 | 2606.91 | 0%
13.1.2 | 87894 | CHAPISCO APLICADO EM ALVENARIA (SEM PRESENÇA DE VÃOS) E ESTRUTURAS DE CONCRETO DE FACHADA, COM COLHER DE PEDREIRO. ARGAMASSA TRAÇO 1:3 COM PREPARO EM BETONEIRA 400L. AF_10/2022 | SINAPI | M2 | 128.11 | 7.88 | 1009.51 | 7.88 | 1009.51 | 0%
13.1.3 | 87879 | CHAPISCO APLICADO EM ALVENARIAS E ESTRUTURAS DE CONCRETO INTERNAS, COM COLHER DE PEDREIRO. ARGAMASSA TRAÇO 1:3 COM PREPARO EM BETONEIRA 400L. AF_10/2022 | SINAPI | M2 | 598.9 | 5.09 | 3048.4 | 5.09 | 3048.4 | 0%
13.1.4 | 87553 | EMBOÇO, EM ARGAMASSA TRAÇO 1:2:8, PREPARO MECÂNICO, APLICADO MANUALMENTE EM PAREDES INTERNAS DE AMBIENTES COM ÁREA MAIOR QUE 10M², E = 10MM, COM TALISCAS. AF_03/2024 | SINAPI | M2 | 438.7 | 26.62 | 11678.19 | 26.62 | 11678.19 | 0%
13.1.5 | 87794 | EMBOÇO OU MASSA ÚNICA EM ARGAMASSA TRAÇO 1:2:8, PREPARO MANUAL, APLICADA MANUALMENTE EM PANOS CEGOS DE FACHADA (SEM PRESENÇA DE VÃOS), ESPESSURA DE 25 MM. AF_09/2022 | SINAPI | M2 | 151.41 | 49.09 | 7432.72 | 49.09 | 7432.72 | 0%
13.1.6 | 87777 | EMBOÇO OU MASSA ÚNICA EM ARGAMASSA TRAÇO 1:2:8, PREPARO MANUAL, APLICADA MANUALMENTE EM PANOS DE FACHADA COM PRESENÇA DE VÃOS, ESPESSURA DE 25 MM. AF_08/2022 | SINAPI | M2 | 123.49 | 65.44 | 8081.19 | 65.44 | 8081.19 | 0%
13.1.7 | 104958 | MASSA ÚNICA, EM ARGAMASSA TRAÇO 1:2:8 PREPARO MECÂNICO, APLICADA MANUALMENTE EM PAREDES INTERNAS DE AMBIENTES COM ÁREA MAIOR QUE 10M², E = 10MM, COM TALISCAS. AF_03/2024 | SINAPI | M2 | 297.49 | 27.34 | 8133.38 | 27.34 | 8133.38 | 0%
13.2 | REVESTIMENTOS DE ACABAMENTOS | [5 empty] | 35133.2
13.2.1 | 104612 | REVESTIMENTO CERÂMICO PARA PAREDES INTERNAS COM PLACAS TIPO ESMALTADA DE DIMENSÕES 60X60 CM APLICADAS A MEIA ALTURA DAS PAREDES. AF_02/2023_PE | SINAPI | M2 | 435.14 | 80.74 | 35133.2 | 80.74 | 35133.2 | 0%
14 | LOUÇAS METAIS E ACESSÓRIOS | [5 empty] | 29450.8
14.1 | LOUÇAS | [5 empty] | 8188.98
14.1.1 | 86904 | LAVATÓRIO LOUÇA BRANCA SUSPENSO, 29,5 X 39CM OU EQUIVALENTE, PADRÃO POPULAR - FORNECIMENTO E INSTALAÇÃO. AF_01/2020 | SINAPI | UN | 7 | 152.02 | 1064.14 | 152.02 | 1064.14 | 0%
14.1.2 | 86932 | VASO SANITÁRIO SIFONADO COM CAIXA ACOPLADA LOUÇA BRANCA - PADRÃO MÉDIO, INCLUSO ENGATE FLEXÍVEL EM METAL CROMADO, 1/2 X 40CM - FORNECIMENTO E INSTALAÇÃO. AF_01/2020 | SINAPI | UN | 6 | 540.38 | 3242.28 | 540.38 | 3242.28 | 0%
14.1.3 | 95472 | VASO SANITARIO SIFONADO CONVENCIONAL PARA PCD SEM FURO FRONTAL COM LOUÇA BRANCA SEM ASSENTO, INCLUSO CONJUNTO DE LIGAÇÃO PARA BACIA SANITÁRIA AJUSTÁVEL - FORNECIMENTO E INSTALAÇÃO. AF_01/2020 | SINAPI | UN | 3 | 796.34 | 2389.02 | 796.34 | 2389.02 | 0%
14.1.4 | 100858 | MICTÓRIO SIFONADO LOUÇA BRANCA - PADRÃO MÉDIO - FORNECIMENTO E INSTALAÇÃO. AF_01/2020 | SINAPI | UN | 2 | 746.77 | 1493.54 | 746.77 | 1493.54 | 0%
14.2 | METAIS | [5 empty] | 9446.9
14.2.1 | 100866 | BARRA DE APOIO RETA, EM ACO INOX POLIDO, COMPRIMENTO 60CM, FIXADA NA PAREDE - FORNECIMENTO E INSTALAÇÃO. AF_01/2020 | SINAPI | UN | 6 | 308.27 | 1849.62 | 308.27 | 1849.62 | 0%
14.2.2 | 100867 | BARRA DE APOIO RETA, EM ACO INOX POLIDO, COMPRIMENTO 70 CM, FIXADA NA PAREDE - FORNECIMENTO E INSTALAÇÃO. AF_01/2020 | SINAPI | UN | 12 | 326.54 | 3918.48 | 326.54 | 3918.48 | 0%
14.2.3 | 100868 | BARRA DE APOIO RETA, EM ACO INOX POLIDO, COMPRIMENTO 80 CM, FIXADA NA PAREDE - FORNECIMENTO E INSTALAÇÃO. AF_01/2020 | SINAPI | UN | 6 | 338.7 | 2032.2 | 338.7 | 2032.2 | 0%
14.2.4 | 86915 | TORNEIRA CROMADA DE MESA, 1/2" OU 3/4", PARA LAVATÓRIO, PADRÃO MÉDIO - FORNECIMENTO E INSTALAÇÃO. AF_01/2020 | SINAPI | UN | 4 | 150.13 | 600.52 | 150.13 | 600.52 | 0%
14.2.5 | UFSB-60907844 | TORNEIRA METALICA CROMADA DE MESA COM ALAVANCA PARA PCD, PARA LAVATORIO, TEMPORIZADA PRESSAO FECHAMENTO AUTOMATICO, BICA BAIXA | Composições Próprias | UN | 3 | 173.54 | 520.62 | 173.54 | 520.62 | 0%
14.2.6 | UFSB-72739551 | DUCHA / CHUVEIRO METALICO, DE PAREDE, ARTICULAVEL, COM BRACO/CANO, SEM DESVIADOR - FORNECIMENTO E INSTALAÇÃO. A | Composições Próprias | UN | 1 | 198.2 | 198.2 | 198.2 | 198.2 | 0%
14.2.7 | 86913 | TORNEIRA CROMADA 1/2" OU 3/4" PARA TANQUE, PADRÃO POPULAR - FORNECIMENTO E INSTALAÇÃO. AF_01/2020 | SINAPI | UN | 2 | 58.04 | 116.08 | 58.04 | 116.08 | 0%
14.2.8 | 100860 | CHUVEIRO ELÉTRICO COMUM CORPO PLÁSTICO, TIPO DUCHA - FORNECIMENTO E INSTALAÇÃO. AF_01/2020 | SINAPI | UN | 2 | 105.59 | 211.18 | 105.59 | 211.18 | 0%
14.3 | ACESSÓRIOS | [5 empty] | 6415.33
14.3.1 | 100849 | ASSENTO SANITÁRIO CONVENCIONAL - FORNECIMENTO E INSTALACAO. AF_01/2020 | SINAPI | UN | 9 | 36.92 | 332.28 | 36.92 | 332.28 | 0%
14.3.2 | UFSB-28969522 | ESPELHO CRISTAL, ESPESSURA 4 MM, SEM MOLDURA, 60x80cm, FORNECIMENTO E INSTALAÇÃO | Composições Próprias | UN | 5 | 316.32 | 1581.6 | 316.32 | 1581.6 | 0%
14.3.3 | UFSB-80687123 | TOALHEIRO PLASTICO TIPO DISPENSER PARA PAPEL TOALHA INTERFOLHADO, INCLUSO FIXAÇÃO. | Composições Próprias | UN | 11 | 60.99 | 670.89 | 60.99 | 670.89 | 0%
14.3.4 | 95547 | SABONETEIRA PLASTICA TIPO DISPENSER PARA SABONETE LIQUIDO COM RESERVATORIO 800 A 1500 ML, INCLUSO FIXAÇÃO. AF_01/2020 | SINAPI | UN | 14 | 59.07 | 826.98 | 59.07 | 826.98 | 0%
14.3.5 | UFSB-48044101 | ALARME BANHEIRO PCD DEFICIENTE FÍSICO CONFORME NBR 9050 COM ACIONADOR, INCLUSO FIXAÇÃO. | Composições Próprias | UN | 3 | 472.25 | 1416.75 | 472.25 | 1416.75 | 0%
14.3.6 | 100875 | BANCO ARTICULADO, EM ACO INOX, PARA PCD, FIXADO NA PAREDE - FORNECIMENTO E INSTALAÇÃO. AF_01/2020 | SINAPI | UN | 1 | 1037.92 | 1037.92 | 1037.92 | 1037.92 | 0%
14.3.7 | UFSB-49665253 | PAPELEIRA PLASTICA TIPO DISPENSER PARA PAPEL HIGIENICO ROLAO, INCLUSO FIXAÇÃO. | Composições Próprias | UN | 9 | 60.99 | 548.91 | 60.99 | 548.91 | 0%
14.4 | BANCADAS | [5 empty] | 5399.59
14.4.1 | RUNI-00000001 | BAN.03 - BANCADA DE GRANITO BRANCO FORTALEZA, ACABAMENTO POLIDO COM 03 CUBAS DE LOUÇA (180x60cm) | Composições Próprias | UN | 1 | 1384.53 | 1384.53 | 1384.53 | 1384.53 | 0%
14.4.2 | RUNI-00000002 | BAN.04 - BANCADA DE GRANITO BRANCO FORTALEZA, ACABAMENTO POLIDO COM 06 CUBAS DE LOUÇA (IRREGULAR-VER PROJETO) | Composições Próprias | UN | 1 | 4015.06 | 4015.06 | 4015.06 | 4015.06 | 0%
15 | PINTURA | [5 empty] | 30490.1
15.1 | ALVENARIAS | [5 empty] | 30490.1
15.1.1 | 88497 | EMASSAMENTO COM MASSA LÁTEX, APLICAÇÃO EM PAREDE, DUAS DEMÃOS, LIXAMENTO MANUAL. AF_04/2023 | SINAPI | M2 | 580.84 | 18.7 | 10861.71 | 18.7 | 10861.71 | 0%
15.1.2 | 88485 | FUNDO SELADOR ACRÍLICO, APLICAÇÃO MANUAL EM PAREDE, UMA DEMÃO. AF_04/2023 | SINAPI | M2 | 580.84 | 4.23 | 2456.95 | 4.23 | 2456.95 | 0%
15.1.3 | 88489 | PINTURA LÁTEX ACRÍLICA PREMIUM, APLICAÇÃO MANUAL EM PAREDES, DUAS DEMÃOS. AF_04/2023 | SINAPI | M2 | 580.84 | 13.42 | 7794.87 | 13.42 | 7794.87 | 0%
15.1.4 | 102489 | PINTURA HIDROFUGANTE COM SILICONE, APLICAÇÃO MANUAL, 2 DEMÃOS. AF_05/2021 | SINAPI | M2 | 327.28 | 28.65 | 9376.57 | 28.65 | 9376.57 | 0%
16 | SERVIÇOS COMPLEMENTARES | [5 empty] | 22881.58
16.1 | CORRIMÕES E GUARDA CORPO | [5 empty] | 6090.18
16.1.1 | S07967 | GUARDA-CORPO EM TUBO DE AÇO INOX Ø=1 1/2", DUPLO, COM MONTANTES E FECHAMENTO EM TUBO INOX Ø=1 1/2", H=96CM, C/ACABAMENTO POLIDO, P/FIXAÇÃO EM PISO | ORSE | m | 7.98 | 763.18 | 6090.18 | 763.18 | 6090.18 | 0%
16.2 | LINHA DE VIDA | [5 empty] | 16791.4
16.2.1 | UFSB-64179203 | FORNECIMENTO E INSTALAÇÃO DE LINHA DE VIDA COM CABO DE ACO GALVANIZADO, DIAMETRO 12,7 MM (1/2"), COM ALMA DE FIBRA 6 X 25 F | Composições Próprias | M | 36.14 | 108.7 | 3928.42 | 108.7 | 3928.42 | 0%
16.2.2 | UFSB-95391328 | FORNECIMENTO E INSTALAÇÃO DE CONJUNTO DE DUAS SAPATAS/PILARETES PARA LINHA DE VIDA HORIZONTAL, INCLUSIVE ABSORVEDOR DE ENERGIA, MOSQUETÕES, GRAMPOS E SAPATILHAS. | Composições Próprias | UN | 9 | 1429.22 | 12862.98 | 1429.22 | 12862.98 | 0%
17 | AR CONDICIONADO | [5 empty] | 32714.42
17.1 | REDE DE DUTOS | [5 empty] | 432.48
17.1.1 | JCA-39305597 | DUTO ALUMINIZADO FLEXIVEL 125mm - FORNECIMENTO E INSTALAÇÃO | Composições Próprias | M | 8 | 33.01 | 264.08 | 33.01 | 264.08 | 0%
17.1.2 | JCA-30942964 | DUTO ALUMINIZADO FLEXIVEL 100mm - FORNECIMENTO E INSTALAÇÃO | Composições Próprias | M | 4 | 42.1 | 168.4 | 42.1 | 168.4 | 0%
17.2 | GRELHAS E DIFUSORES | [5 empty] | 296.24
17.2.1 | JCA-03569057 | AR-AG-225x125/0/0/FAN0M0 - GRELHA DE ALETAS FIXAS, COM REGISTRO AG, COM FUROS NAS ABAS, ANODIZADO, REGISTRO EM ACO , NCM: 76169900 | Composições Próprias | UN | 1 | 159.86 | 159.86 | 159.86 | 159.86 | 0%
17.2.2 | UFSB-93109132 | GRELHA DE INSUFLAMENTO MODELO AT-AG 225x125 - TROX | Composições Próprias | UN | 1 | 69.52 | 69.52 | 69.52 | 69.52 | 0%
17.2.3 | UFSB-38237915 | GRELHA DE INSUFLAMENTO MODELO AT-AG 225x125 - TROX - FORNECIMENTO E INSTALAÇÃO | Composições Próprias | UN | 2 | 33.43 | 66.86 | 33.43 | 66.86 | 0%
17.3 | TUBULAÇÕES | [5 empty] | 15593.48
17.3.1 | 91171 | FIXAÇÃO DE TUBOS HORIZONTAIS DE PVC ÁGUA, PVC ESGOTO, PVC ÁGUA PLUVIAL, CPVC, PPR, COBRE OU AÇO, DIÂMETROS MAIORES QUE 40 MM E MENORES OU IGUAIS A 75 MM, COM ABRAÇADEIRA METÁLICA RÍGIDA TIPO U PERFIL 2 1/2", FIXADA EM PERFILADO EM LAJE. AF_09/2023_PS | SINAPI | M | 141.92 | 18.11 | 2570.17 | 18.11 | 2570.17 | 0%
17.3.2 | 97327 | TUBO EM COBRE FLEXÍVEL, DN 1/4", COM ISOLAMENTO, INSTALADO EM RAMAL DE ALIMENTAÇÃO DE AR CONDICIONADO COM CONDENSADORA INDIVIDUAL FORNECIMENTO E INSTALAÇÃO. AF_12/2015 | SINAPI | M | 16.44 | 28.1 | 461.96 | 28.1 | 461.96 | 0%
17.3.3 | 97328 | TUBO EM COBRE FLEXÍVEL, DN 3/8", COM ISOLAMENTO, INSTALADO EM RAMAL DE ALIMENTAÇÃO DE AR CONDICIONADO COM CONDENSADORA INDIVIDUAL - FORNECIMENTO E INSTALAÇÃO. AF_12/2015 | SINAPI | M | 43.66 | 47.51 | 2074.29 | 47.51 | 2074.29 | 0%
17.3.4 | 97329 | TUBO EM COBRE FLEXÍVEL, DN 1/2", COM ISOLAMENTO, INSTALADO EM RAMAL DE ALIMENTAÇÃO DE AR CONDICIONADO COM CONDENSADORA INDIVIDUAL - FORNECIMENTO E INSTALAÇÃO. AF_12/2015 | SINAPI | M | 16.36 | 59.89 | 979.8 | 59.89 | 979.8 | 0%
17.3.5 | 97330 | TUBO EM COBRE FLEXÍVEL, DN 5/8", COM ISOLAMENTO, INSTALADO EM RAMAL DE ALIMENTAÇÃO DE AR CONDICIONADO COM CONDENSADORA INDIVIDUAL - FORNECIMENTO E INSTALAÇÃO. AF_12/2015 | SINAPI | M | 11.1 | 73.09 | 811.3 | 73.09 | 811.3 | 0%
17.3.6 | UFSB-12105812 | TUBO EM COBRE FLEXÍVEL, DN 7/8", COM ISOLAMENTO, INSTALADO EM RAMAL DE ALIMENTAÇÃO DE AR CONDICIONADO COM CONDENSADORA INDIVIDUAL - FORNECIMENTO E INSTALAÇÃO. | Composições Próprias | M | 29.57 | 153.07 | 4526.28 | 153.07 | 4526.28 | 0%
17.3.7 | UFSB-17848094 | TUBO EM COBRE FLEXÍVEL, DN 1.1/8", COM ISOLAMENTO, INSTALADO EM RAMAL DE ALIMENTAÇÃO DE AR CONDICIONADO COM CONDENSADORA INDIVIDUAL - FORNECIMENTO E INSTALAÇÃO. | Composições Próprias | M | 24.79 | 168.2 | 4169.68 | 168.2 | 4169.68 | 0%
17.4 | EQUIPAMENTOS | [5 empty] | 14954.08
17.4.1 | 103247 | AR CONDICIONADO SPLIT INVERTER, HI-WALL (PAREDE), 12000 BTU/H, CICLO FRIO - FORNECIMENTO E INSTALAÇÃO. AF_11/2021_PE | SINAPI | UN | 4 | 2992.56 | 11970.24 | 2992.56 | 11970.24 | 0%
17.4.2 | UFSB-04067030 | AR CONDICIONADO SPLIT INVERTER, PISO TETO, 54.000 / 58.000 BTU/H, CICLO FRIO - SELO A PROCEL - INSTALAÇÃO. | Composições Próprias | UN | 4 | 662.68 | 2650.72 | 662.68 | 2650.72 | 0%
17.4.3 | JCA-87097223 | SERVIÇOS DE INSTALAÇÃO DE CAIXA DE FILTRAGEM PARA SISTEMAS DE VENTILAÇÃO Ø125mm | Composições Próprias | UN | 1 | 63.81 | 63.81 | 63.81 | 63.81 | 0%
17.4.4 | JCA-83977514 | SERVIÇOS DE INSTALAÇÃO DE EXAUSTOR TIPO CENTRIFUGO INLINE MOD: AXC125B - 220V | Composições Próprias | UN | 1 | 89.77 | 89.77 | 89.77 | 89.77 | 0%
17.4.5 | JCA-86077885 | SERVIÇOS DE INSTALAÇÃO DE EXAUSTOR MODELO MURO (100 A 200) | Composições Próprias | UN | 2 | 89.77 | 179.54 | 89.77 | 179.54 | 0%
17.5 | DRENO | [5 empty] | 1438.14
17.5.1 | 104316 | TUBO, PVC, SOLDÁVEL, DE 32MM, INSTALADO EM DRENO DE AR CONDICIONADO - FORNECIMENTO E INSTALAÇÃO. AF_08/2022 | SINAPI | M | 43.62 | 22.75 | 992.36 | 22.75 | 992.36 | 0%
17.5.2 | 103978 | TUBO, PVC, SOLDÁVEL, DE 40MM, INSTALADO EM RAMAL DE DISTRIBUIÇÃO DE ÁGUA - FORNECIMENTO E INSTALAÇÃO. AF_06/2022 | SINAPI | M | 7.44 | 24.45 | 181.91 | 24.45 | 181.91 | 0%
17.5.3 | 104319 | JOELHO 90 GRAUS, PVC, SOLDÁVEL, DN 32 MM, INSTALADO EM DRENO DE AR CONDICIONADO - FORNECIMENTO E INSTALAÇÃO. AF_08/2022 | SINAPI | UN | 18 | 9.85 | 177.3 | 9.85 | 177.3 | 0%
17.5.4 | 104324 | TE, PVC, SOLDÁVEL, DN 32 MM, INSTALADO EM DRENO DE AR CONDICIONADO - FORNECIMENTO E INSTALAÇÃO. AF_08/2022 | SINAPI | UN | 3 | 13.83 | 41.49 | 13.83 | 41.49 | 0%
17.5.5 | 104012 | TÊ DE REDUÇÃO, PVC, SOLDÁVEL, DN 40MM X 32MM, INSTALADO EM RAMAL DE DISTRIBUIÇÃO DE ÁGUA - FORNECIMENTO E INSTALAÇÃO. AF_06/2022 | SINAPI | UN | 2 | 22.54 | 45.08 | 22.54 | 45.08 | 0%
18 | PISO | [5 empty] | 55243.85
18.1 | INTERNOS | [5 empty] | 48738.84
18.1.1 | 104162 | PISO EM GRANILITE, MARMORITE OU GRANITINA EM AMBIENTES INTERNOS, COM ESPESSURA DE 8 MM, INCLUSO MISTURA EM BETONEIRA, COLOCAÇÃO DAS JUNTAS, APLICAÇÃO DO PISO, 4 POLIMENTOS COM POLITRIZ, ESTUCAMENTO, SELADOR E CERA. AF_06/2022 | SINAPI | M2 | 302.1 | 102.36 | 30922.96 | 102.36 | 30922.96 | 0%
18.1.2 | 87255 | REVESTIMENTO CERÂMICO PARA PISO COM PLACAS TIPO ESMALTADA DE DIMENSÕES 60X60 CM APLICADA EM AMBIENTES DE ÁREA MENOR QUE 5 M2. AF_02/2023_PE | SINAPI | M2 | 1.68 | 109.47 | 183.91 | 109.47 | 183.91 | 0%
18.1.3 | 87256 | REVESTIMENTO CERÂMICO PARA PISO COM PLACAS TIPO ESMALTADA DE DIMENSÕES 60X60 CM APLICADA EM AMBIENTES DE ÁREA ENTRE 5 M2 E 10 M2. AF_02/2023_PE | SINAPI | M2 | 11.04 | 95.78 | 1057.41 | 95.78 | 1057.41 | 0%
18.1.4 | 87257 | REVESTIMENTO CERÂMICO PARA PISO COM PLACAS TIPO ESMALTADA DE DIMENSÕES 60X60 CM APLICADA EM AMBIENTES DE ÁREA MAIOR QUE 10 M2. AF_02/2023_PE | SINAPI | M2 | 97.67 | 84.73 | 8275.58 | 84.73 | 8275.58 | 0%
18.1.5 | 87261 | REVESTIMENTO CERÂMICO PARA PISO COM PLACAS TIPO PORCELANATO DE DIMENSÕES 60X60 CM APLICADA EM AMBIENTES DE ÁREA MENOR QUE 5 M². AF_02/2023_PE | SINAPI | M2 | 17.76 | 172.53 | 3064.13 | 172.53 | 3064.13 | 0%
18.1.6 | 87262 | REVESTIMENTO CERÂMICO PARA PISO COM PLACAS TIPO PORCELANATO DE DIMENSÕES 60X60 CM APLICADA EM AMBIENTES DE ÁREA ENTRE 5 M² E 10 M². AF_02/2023_PE | SINAPI | M2 | 33.29 | 157.25 | 5234.85 | 157.25 | 5234.85 | 0%
18.2 | OUTROS | [5 empty] | 6505.01
18.2.1 | 104658 | PISO PODOTÁTIL DE ALERTA OU DIRECIONAL, DE CONCRETO, ASSENTADO SOBRE ARGAMASSA. AF_03/2024 | SINAPI | M2 | 1.88 | 150.1 | 282.19 | 150.1 | 282.19 | 0%
18.2.2 | 94994 | EXECUÇÃO DE PASSEIO (CALÇADA) OU PISO DE CONCRETO COM CONCRETO MOLDADO IN LOCO, FEITO EM OBRA, ACABAMENTO CONVENCIONAL, ESPESSURA 8 CM, ARMADO. AF_08/2022 | SINAPI | M2 | 61.2 | 101.68 | 6222.82 | 101.68 | 6222.82 | 0%
19 | INSTALAÇÕES ESPECIAIS: (SOM, ALARME, CFTV, DETECÇÃO DE FUMAÇA, DENTRE OUTROS) | [5 empty] | 17714.69
19.1 | CFTV | [5 empty] | 7236.79
19.1.1 | JCA-21218222 | ELETRODUTO/CONDULETE DE PVC RIGIDO, LISO, COR CINZA, DE 3/4", PARA INSTALACOES APARENTES (NBR 5410) - FORNECIMENTO E INSTALAÇÃO. | Composições Próprias | M | 79.5 | 23.62 | 1877.79 | 23.62 | 1877.79 | 0%
19.1.2 | 91871 | ELETRODUTO RÍGIDO ROSCÁVEL, PVC, DN 25 MM (3/4"), PARA CIRCUITOS TERMINAIS, INSTALADO EM PAREDE - FORNECIMENTO E INSTALAÇÃO. AF_03/2023 | SINAPI | M | 2.35 | 14.68 | 34.5 | 14.68 | 34.5 | 0%
19.1.3 | JCA-08614994 | ELETRODUTO/CONDULETE DE PVC RIGIDO, LISO, COR CINZA, DE 1", PARA INSTALACOES APARENTES (NBR 5410) - FORNECIMENTO E INSTALAÇÃO. | Composições Próprias | M | 10.48 | 30.86 | 323.41 | 30.86 | 323.41 | 0%
19.1.4 | 91914 | CURVA 90 GRAUS PARA ELETRODUTO, PVC, ROSCÁVEL, DN 25 MM (3/4"), PARA CIRCUITOS TERMINAIS, INSTALADA EM PAREDE - FORNECIMENTO E INSTALAÇÃO. AF_03/2023 | SINAPI | UN | 7 | 19.25 | 134.75 | 19.25 | 134.75 | 0%
19.1.5 | 104402 | CONDULETE DE PVC, TIPO C, PARA ELETRODUTO DE PVC SOLDÁVEL DN 25 MM (3/4''), APARENTE - FORNECIMENTO E INSTALAÇÃO. AF_10/2022 | SINAPI | UN | 1 | 25.65 | 25.65 | 25.65 | 25.65 | 0%
19.1.6 | 104396 | CONDULETE DE PVC, TIPO E, PARA ELETRODUTO DE PVC SOLDÁVEL DN 25 MM (3/4''), APARENTE - FORNECIMENTO E INSTALAÇÃO. AF_10/2022 | SINAPI | UN | 2 | 21.78 | 43.56 | 21.78 | 43.56 | 0%
19.1.7 | 104399 | CONDULETE DE PVC, TIPO LR, PARA ELETRODUTO DE PVC SOLDÁVEL DN 25 MM (3/4''), APARENTE - FORNECIMENTO E INSTALAÇÃO. AF_10/2022 | SINAPI | UN | 5 | 28.63 | 143.15 | 28.63 | 143.15 | 0%
19.1.8 | 104400 | CONDULETE DE PVC, TIPO LR, PARA ELETRODUTO DE PVC SOLDÁVEL DN 32 MM (1''), APARENTE - FORNECIMENTO E INSTALAÇÃO. AF_10/2022 | SINAPI | UN | 5 | 36.82 | 184.1 | 36.82 | 184.1 | 0%
19.1.9 | 104404 | CONDULETE DE PVC, TIPO T, PARA ELETRODUTO DE PVC SOLDÁVEL DN 25 MM (3/4''), APARENTE - FORNECIMENTO E INSTALAÇÃO. AF_10/2022 | SINAPI | UN | 6 | 33.36 | 200.16 | 33.36 | 200.16 | 0%
19.1.10 | 104405 | CONDULETE DE PVC, TIPO T, PARA ELETRODUTO DE PVC SOLDÁVEL DN 32 MM (1''), APARENTE - FORNECIMENTO E INSTALAÇÃO. AF_10/2022 | SINAPI | UN | 3 | 45.06 | 135.18 | 45.06 | 135.18 | 0%
19.1.11 | 91875 | LUVA PARA ELETRODUTO, PVC, ROSCÁVEL, DN 25 MM (3/4"), PARA CIRCUITOS TERMINAIS, INSTALADA EM FORRO - FORNECIMENTO E INSTALAÇÃO. AF_03/2023 | SINAPI | UN | 53 | 8.86 | 469.58 | 8.86 | 469.58 | 0%
19.1.12 | 91884 | LUVA PARA ELETRODUTO, PVC, ROSCÁVEL, DN 25 MM (3/4"), PARA CIRCUITOS TERMINAIS, INSTALADA EM PAREDE - FORNECIMENTO E INSTALAÇÃO. AF_03/2023 | SINAPI | UN | 2 | 12.28 | 24.56 | 12.28 | 24.56 | 0%
19.1.13 | 91876 | LUVA PARA ELETRODUTO, PVC, ROSCÁVEL, DN 32 MM (1"), PARA CIRCUITOS TERMINAIS, INSTALADA EM FORRO - FORNECIMENTO E INSTALAÇÃO. AF_03/2023 | SINAPI | UN | 7 | 10.59 | 74.13 | 10.59 | 74.13 | 0%
19.1.14 | 91939 | CAIXA RETANGULAR 4" X 2" ALTA (2,00 M DO PISO), PVC, INSTALADA EM PAREDE - FORNECIMENTO E INSTALAÇÃO. AF_03/2023 | SINAPI | UN | 9 | 34.1 | 306.9 | 34.1 | 306.9 | 0%
19.1.15 | 91941 | CAIXA RETANGULAR 4" X 2" BAIXA (0,30 M DO PISO), PVC, INSTALADA EM PAREDE - FORNECIMENTO E INSTALAÇÃO. AF_03/2023 | SINAPI | UN | 9 | 12.07 | 108.63 | 12.07 | 108.63 | 0%
19.1.16 | 104785 | FIXAÇÃO DE ELETRODUTOS, DIÂMETROS MENORES OU IGUAIS A 40 MM, COM ABRAÇADEIRA METÁLICA RÍGIDA TIPO D COM PARAFUSO DE FIXAÇÃO 1 1/4", FIXADA DIRETAMENTE NA LAJE OU PAREDE. AF_09/2023 | SINAPI | M | 93 | 13.07 | 1215.51 | 13.07 | 1215.51 | 0%
19.1.17 | 98297 | CABO ELETRÔNICO CATEGORIA 6, INSTALADO EM EDIFICAÇÃO INSTITUCIONAL - FORNECIMENTO E INSTALAÇÃO. AF_11/2019 | SINAPI | M | 228.48 | 8.47 | 1935.23 | 8.47 | 1935.23 | 0%
19.2 | SONORIZAÇÃO | [5 empty] | 10477.9
19.2.1 | ELETRODUTOS E CONEXÕES | [5 empty] | 2434.01
19.2.1.1 | JCA-21218222 | ELETRODUTO/CONDULETE DE PVC RIGIDO, LISO, COR CINZA, DE 3/4", PARA INSTALACOES APARENTES (NBR 5410) - FORNECIMENTO E INSTALAÇÃO. | Composições Próprias | M | 52.7 | 23.62 | 1244.77 | 23.62 | 1244.77 | 0%
19.2.1.2 | 91871 | ELETRODUTO RÍGIDO ROSCÁVEL, PVC, DN 25 MM (3/4"), PARA CIRCUITOS TERMINAIS, INSTALADO EM PAREDE - FORNECIMENTO E INSTALAÇÃO. AF_03/2023 | SINAPI | M | 1.19 | 14.68 | 17.47 | 14.68 | 17.47 | 0%
19.2.1.3 | 91914 | CURVA 90 GRAUS PARA ELETRODUTO, PVC, ROSCÁVEL, DN 25 MM (3/4"), PARA CIRCUITOS TERMINAIS, INSTALADA EM PAREDE - FORNECIMENTO E INSTALAÇÃO. AF_03/2023 | SINAPI | UN | 7 | 19.25 | 134.75 | 19.25 | 134.75 | 0%
19.2.1.4 | 91875 | LUVA PARA ELETRODUTO, PVC, ROSCÁVEL, DN 25 MM (3/4"), PARA CIRCUITOS TERMINAIS, INSTALADA EM FORRO - FORNECIMENTO E INSTALAÇÃO. AF_03/2023 | SINAPI | UN | 36 | 8.86 | 318.96 | 8.86 | 318.96 | 0%
19.2.1.5 | 91884 | LUVA PARA ELETRODUTO, PVC, ROSCÁVEL, DN 25 MM (3/4"), PARA CIRCUITOS TERMINAIS, INSTALADA EM PAREDE - FORNECIMENTO E INSTALAÇÃO. AF_03/2023 | SINAPI | UN | 1 | 12.28 | 12.28 | 12.28 | 12.28 | 0%
19.2.1.6 | 104785 | FIXAÇÃO DE ELETRODUTOS, DIÂMETROS MENORES OU IGUAIS A 40 MM, COM ABRAÇADEIRA METÁLICA RÍGIDA TIPO D COM PARAFUSO DE FIXAÇÃO 1 1/4", FIXADA DIRETAMENTE NA LAJE OU PAREDE. AF_09/2023 | SINAPI | M | 54 | 13.07 | 705.78 | 13.07 | 705.78 | 0%
19.2.2 | CABOS E CAIXAS | [5 empty] | 1946.55
19.2.2.1 | UFSB-12434826 | CABOS POLARIZADOS DE 2x1,5mm² | Composições Próprias | M | 118.45 | 14.44 | 1710.42 | 14.44 | 1710.42 | 0%
19.2.2.2 | 91936 | CAIXA OCTOGONAL 4" X 4", PVC, INSTALADA EM LAJE - FORNECIMENTO E INSTALAÇÃO. AF_03/2023 | SINAPI | UN | 11 | 18.06 | 198.66 | 18.06 | 198.66 | 0%
19.2.2.3 | 91942 | CAIXA RETANGULAR 4" X 4" ALTA (2,00 M DO PISO), PVC, INSTALADA EM PAREDE - FORNECIMENTO E INSTALAÇÃO. AF_03/2023 | SINAPI | UN | 1 | 37.47 | 37.47 | 37.47 | 37.47 | 0%
19.2.3 | EQUIPAMENTOS E ACESSÓRIOS | [5 empty] | 6097.34
19.2.3.1 | UFSB-24507654 | FORNECIMENTO E INSTALAÇÃO DE MINI RACK DE PAREDE 19"x8ux450mm | Composições Próprias | UN | 1 | 563.79 | 563.79 | 563.79 | 563.79 | 0%
19.2.3.2 | UFSB-69988531 | BANDEJA FIXA PARA RACK 19". | Composições Próprias | UN | 1 | 173.5 | 173.5 | 173.5 | 173.5 | 0%
19.2.3.3 | UFSB-45415575 | BANDEJA MÓVEL PARA RACK | Composições Próprias | UN | 1 | 123.4 | 123.4 | 123.4 | 123.4 | 0%
19.2.3.4 | UFSB-60981391 | RÉGUA (FILTRO DE LINHA) COM 8 TOMADAS | Composições Próprias | UN | 1 | 179.84 | 179.84 | 179.84 | 179.84 | 0%
19.2.3.5 | JCA-95374027 | KIT VENTILAÇÃO PARA RACK 19". | Composições Próprias | UN | 1 | 226.61 | 226.61 | 226.61 | 226.61 | 0%
19.2.3.6 | UFSB-16995428 | SONOFLETOR, TIPO CAIXA AMBIENTE, ALTO-FALANTES DE 6'', COM IMPEDÂNCIA DE 8Ω, COM POTÊNCIA RMS DE 25W. REF.: 6FR2R. FAB.: JBL OU EQUIVALENTE TÉCNICO | Composições Próprias | UN | 10 | 483.02 | 4830.2 | 483.02 | 4830.2 | 0%
20 | COMUNICAÇÃO VISUAL | [5 empty] | 5453.36
20.1 | JCA-80883333 | PLACA DESLIZANTE EM PVC 2 mm COM ADESIVO IMPRESSO E LAMINADO + BASE EM ALUMINIO VIRADO 30 X 15 cm | Composições Próprias | UN | 13 | 96.05 | 1248.65 | 96.05 | 1248.65 | 0%
20.2 | JCA-53238907 | MAPA TÁTIL EM ACRILICO CRISTAL COM ADESIVO TRANSPARENTE ESPELHADO CALÇADO DE BRANCO E SUPORTE EM ACM. | Composições Próprias | UN | 1 | 3731.46 | 3731.46 | 3731.46 | 3731.46 | 0%
20.3 | JCA-47616389 | PLACA EM AÇO INOX COM IMPRESSÃO UV PARA BRAILLE 15 x 6 cm | Composições Próprias | UN | 5 | 94.65 | 473.25 | 94.65 | 473.25 | 0%
21 | PROTEÇÃO CONTRA DESCARGAS ATMOSFÉRICAS | [5 empty] | 23702.29
21.1 | S12740 | Fornecimento e assentamento de barra chata de alumínio de 7/8" x 1/8" | ORSE | m | 133.68 | 16.39 | 2191.02 | 16.39 | 2191.02 | 0%
21.2 | 96978 | CORDOALHA DE COBRE NU 70 MM², ENTERRADA - FORNECIMENTO E INSTALAÇÃO. AF_08/2023 | SINAPI | M | 159.96 | 75.19 | 12027.39 | 75.19 | 12027.39 | 0%
21.3 | 98111 | CAIXA DE INSPEÇÃO PARA ATERRAMENTO, CIRCULAR, EM POLIETILENO, DIÂMETRO INTERNO = 0,3 M. AF_12/2020 | SINAPI | UN | 6 | 44.95 | 269.7 | 44.95 | 269.7 | 0%
21.4 | 96985 | HASTE DE ATERRAMENTO, DIÂMETRO 5/8", COM 3 METROS - FORNECIMENTO E INSTALAÇÃO. AF_08/2023 | SINAPI | UN | 6 | 95.83 | 574.98 | 95.83 | 574.98 | 0%
21.5 | S07904 | Clips 3/8" para haste de aterramento galvanizada ref:TEL-5238 - Rev - 02 | ORSE | un | 18 | 16.21 | 291.78 | 16.21 | 291.78 | 0%
21.6 | S08389 | Clips 5/8" para haste de aterramento galvanizada ref:TEL-5238 | ORSE | un | 18 | 16.39 | 295.02 | 16.39 | 295.02 | 0%
21.7 | 104754 | CONECTOR SPLIT-BOLT, PARA SPDA, PARA CABOS ATÉ 70 MM2 - FORNECIMENTO E INSTALAÇÃO. AF_08/2023 | SINAPI | UN | 2 | 30.22 | 60.44 | 30.22 | 60.44 | 0%
21.8 | S10729 | Fixador universal estanhado para cabos 16 a 70mm2 - fornecimento | ORSE | un | 12 | 27.78 | 333.36 | 27.78 | 333.36 | 0%
21.9 | S11133 | Grampo estampado tipo "x", em cobre, com 04 parafusos, para cabos de cobre nu 35mm² - tel- 853 (SPDA) | ORSE | un | 17 | 33.34 | 566.78 | 33.34 | 566.78 | 0%
21.10 | S11036 | Parafuso cabeça chata em alumínio 1/4" x 7/8" - fornecimento e colocação | ORSE | un | 10 | 0.78 | 7.8 | 0.78 | 7.8 | 0%
21.11 | 00001579 | TERMINAL A COMPRESSAO EM COBRE ESTANHADO PARA CABO 70 MM2, 1 FURO E 1 COMPRESSAO, PARA PARAFUSO DE FIXACAO M10 | SINAPI | UN | 9 | 6.17 | 55.53 | 6.17 | 55.53 | 0%
21.12 | JCA-79832815 | BARRA REDONDA DE AÇO, Ø8MM (50MM²), RE-BAR - FORNECIMENTO E INSTALAÇÃO | Composições Próprias | M | 22.7 | 7.19 | 163.21 | 7.19 | 163.21 | 0%
21.13 | S11131 | Fornecimento de cartucho para solda exotérmica para cabo 50 mm² | ORSE | un | 12 | 13.92 | 167.04 | 13.92 | 167.04 | 0%
21.14 | S09902 | Fornecimento de molde de solda exotérmica tipo "X" para cabo 50 mm² | ORSE | un | 2 | 214.09 | 428.18 | 214.09 | 428.18 | 0%
21.15 | UFSB-24644204 | CONECTOR ATERRINSERT COM DISCO EM LATÃO E ROSCA FÊMEA M12 . DISTÂNCIA ENTRE RE-BAR E FACE DA FÔRMA REGULÁVEL ENTRE 25 E 40 MM | Composições Próprias | UN | 12 | 127.96 | 1535.52 | 127.96 | 1535.52 | 0%
21.16 | UFSB-48769803 | BARRA CHATA CURVA 90° VERTICAL EM ALUMÍNIO 7/8X1/8X300MM (70MM²) COM FUROS TEL-778 SPDABARRA CHATA CURVA 90° VERTICAL EM ALUMÍNIO 7/8X1/8X300MM (70MM²) COM FUROS TEL-778 SPDA | Composições Próprias | UN | 13 | 32.23 | 418.99 | 32.23 | 418.99 | 0%
21.17 | UFSB-78110300 | BARRA CHATA CURVA 90° HORIZONTAL EM ALUMÍNIO 7/8X1/8X300MM (70MM²) COM FUROS TEL-781 SPDA | Composições Próprias | UN | 9 | 44.37 | 399.33 | 44.37 | 399.33 | 0%
21.18 | UFSB-69868232 | PRESILHA EM LATÃO PARA FIXAÇÃO DIRETA DE CABOS, FURO Ø 8MM, LARGURA 15MM, PARA CABOS DE COBRE OU AÇO 70MM² | Composições Próprias | UN | 19 | 48.37 | 919.03 | 48.37 | 919.03 | 0%
21.19 | UFSB-67298042 | CAIXA DE EQUIPOTENCIALIZAÇÃO COM 5 TERMINAIS PARA USO INTERNO E EXTERNO, EM POLIPROPILENO. | Composições Próprias | UN | 1 | 431.13 | 431.13 | 431.13 | 431.13 | 0%
21.20 | 93358 | ESCAVAÇÃO MANUAL DE VALA. AF_09/2024 | SINAPI | M3 | 22.3 | 91.89 | 2049.15 | 91.89 | 2049.15 | 0%
21.21 | 104737 | REATERRO MANUAL DE VALAS, COM PLACA VIBRATÓRIA. AF_08/2023 | SINAPI | M3 | 22.3 | 23.18 | 516.91 | 23.18 | 516.91 | 0%
22 | EQUIPAMENTOS | [5 empty] | 55974.83
22.1 | CLIMATIZAÇÃO | [5 empty] | 55974.83
22.1.1 | UFSB-69548528 | AR CONDICIONADO SPLIT INVERTER, PISO TETO, 54.000 / 58.000 BTU/H, CICLO FRIO - SELO A PROCEL - FORNECIMENTO. - BDI = 15,58 | Composições Próprias | UN | 4 | 13617.1 | 54468.4 | 13617.1 | 54468.4 | 0%
22.1.2 | UFSB-45764420 | FORNECIMENTO DE EXAUSTOR TIPO CENTRIFUGO INLINE MOD: AXC125B - 220V - BDI = 15,58 | Composições Próprias | UN | 1 | 750 | 750 | 750 | 750 | 0%
22.1.3 | UFSB-25843611 | FORNECIMENTO DE EXAUSTOR MODELO MURO 150B OU EQUIVALENTE TÉCNICO - BDI = 15,58 | Composições Próprias | UN | 1 | 265 | 265 | 265 | 265 | 0%
22.1.4 | UFSB-42497893 | FORNECIMENTO DE EXAUSTOR MODELO MURO 100 OU EQUIVALENTE TÉCNICO - BDI = 15,58 | Composições Próprias | UN | 1 | 152.9 | 152.9 | 152.9 | 152.9 | 0%
22.1.5 | UFSB-43422989 | FORNECIMENTO DE CAIXA DE FILTRAGEM PARA SISTEMAS DE VENTILAÇÃO Ø125mm - BDI = 15,58 | Composições Próprias | UN | 1 | 338.53 | 338.53 | 338.53 | 338.53 | 0%
23 | SERVIÇOS FINAIS | [5 empty] | 7999.92
23.1 | JCA-71268861 | LIMPEZA GERAL DE OBRAS | Composições Próprias | M2 | 492 | 16.26 | 7999.92 | 16.26 | 7999.92 | 0%
[5 empty] | VALOR BDI TOTAL: |  | 366893.2 | SUBTOTAL SEM BDI | 1655672.53 | 0%
[5 empty] | VALOR BDI: |  | 358172.32 | BDI CONVENCIONAL% | 358172.32 | 0%
[5 empty] | VALOR BDI DIFERENCIADO: |  | 8720.88 | BDI DIFERENCIADO% | 8720.88 | 0%
[5 empty] | VALOR ORÇAMENTO: |  | 1655672.53 | PROPOSTA FINAL COM BDI: | 2022565.73 | 0%
[5 empty] | VALOR TOTAL: |  | 2022565.73
Dois Milhões Vinte e Dois Mil Quinhentos e Sessenta e Cinco reais e Setenta e Três centavos